## Table 1
MUNICÍPIO DE RIBAS DO RIO PARDO
ESTADO DO MATO GROSSO DO SUL
SECRETARIA DE EDUCAÇÃO
BOLETIM DE PRECOS SEM BDI (SINAPI/AGESUL) - JUNHO/2021 (LEIS SOCIAIS - 88,32%) COM DESONERAÇÃO - MOEDA: REAL
DESONERADO
Nº PLANILHA | B.D.I. : 28,34%
OBRA: CONSTRUÇÃO DE UM BLOCO DE QUATRO SALAS DE AULA COM BANHEIROS INFANTIS NO CEINF MUNICIPAL CRIANCEIRAS
LOCAL: NO MUNICIPIO DE RIBAS DO RIO PARDO /MS.
1 | SERVIÇOS GERAIS DE CANTEIRO
CODIGO | S E R V I C O S | UN | QUANT
101000101 | PLACA DE OBRA EM CHAPA GALVANIZADA N. 22, ADESIVADA /M2 | M² | 8
(comprimento x altura)
| (4,00*2,00) |  | 8
98524 | LIMPEZA MANUAL DE VEGETAÇÃO EM TERRENO COM ENXADA | M² | 271.87
(comprimento x largura)
| (31,43*8,65) |  | 271.87
95635 | KIT CAVALETE PARA MEDICAO DE AGUA - ENTRADA PRINCIPAL, EM PVC SOLDAVEL DN 25 (3/4") FORNECIMENTO E INSTALACAO (EXCLUSIVE HIDROMETRO), AF_11/2016 /UN | UN | 1
101000114 | INSTALACAO PROVISORIA DE AGUA E ESGOTO /UN | UN | 1
101000117 | INSTALACAO PROVISORIA DE LUZ (PADRAO MONTADO) /UN | UN | 1
99059 | LOCACAO CONVENCIONAL DE OBRA, ATRAVES DE GABARITO DE TABUAS CORRIDAS PONTALETADAS A CADA 2,00M, 2 UTILIZAÇÕES /M | M | 80.16
(comprimento x largura) x 2 lados
| (31,43+8,65)*2 |  | 80.16
98459 | TAPUME COM TELHA METALICA. AF_05/2018 /M2 | M² | 189.92
BLOCO A CONSTRUIR - p/ isolar o bloco
(comprimento*altura)
| ((35,13*2+12,35*2)*2,00) |  | 189.92
101000146 | PORTAO PARA TAPUME COM TELHA TRAPEZOIDAL EM ACO GALVANIZADO, ESP=0,5MM, EM ESTRUTURA DE MADEIRA, INCLUSIVE FERRAGENS /M2 | M² | 6
BLOCO A CONSTRUIR - p/ isolar o bloco
(comprimento*altura)
| (3,00*2,00) |  | 6
93210 | EXECUCAO DE REFEITORIO EM CANTEIRO DE OBRA EM CHAPA DE MADEIRA COMPENSADA, NAO INCLUSO MOBILIARIO E EQUIPAMENTOS. AF_02/2016 /M2 | M² | 37.25
(comprimento x largura)
| 37,25 M² |  | 37.25
101000210 | LOCACAO DE CONTAINER PARA DEPOSITO DE (2,30 X 6,00)M, ALT. 2,50M, SEM DIVISORIAS INTERNAS E SEM SANITARIO, EXC TRANSP/CARGA/DESCARGA /MÊS | MÊS | 12
(mês)
| 12 meses |  | 12
101000215 | LOCACAO DE CONTAINER 2,30 X 6,00 M, ALT. 2,50 M, COM 1 SANITARIO, PARA ESCRITORIO, COMPLETO, SEM DIVISORIAS INTERNAS, EXCLUSIVE TRANSPORTE/CARGA/DESCARGA /MÊS | MÊS | 12
(mês)
| 12 meses |  | 12
101000220 | LOCACAO DE CONTAINER 2,30 X 4,30 M, ALT. 2,50 M, PARA SANITARIO, COM 3 BACIAS, 4 CHUVEIROS, 1 LAVATORIO E 1 MICTORIO, EXCLUSIVE TRANSPORTE/CARGA/DESCARGA /MES | MÊS | 12
(mês)
| 12 meses |  | 12
SUBTOTAL
2 | DEMOLIÇÕES E RETIRADAS
CODIGO | S E R V I C O S |  | QUANT
201002161 | LOCACAO DE CACAMBA (4M3) (7 DIAS) /UN | UN | 1
2002004830 | REMOÇÃO MANUAL DE ENTULHO | M³ | 4
SUBTOTAL
3 | FUNDAÇÃO |  | QUANT
CODIGO | S E R V I C O S
101174 | ESTACA BROCA DE CONCRETO, DIAMETRO DE 25CM, ESCAVACAO MANUAL COM TRADO CONCHA, COM ARMADURA DE ARRANQUE. AF_05/2020 /M | M | 246
BLOCO A CONSTRUIR - CONFORME PROJETO ESTRUTURAL
(profundidade*quantidade)
| (5,00*48)+(1,50*4) |  | 246
301000116 | CORTE E PREPARO EM CABECA DE ESTACA /UN | UN | 52
BLOCO A CONSTRUIR - CONFORME PROJETO ESTRUTURAL
(quantidade)
| (48+4) |  | 52
SUBTOTAL
4 | SERVIÇOS EM TERRA |  | QUANT
CODIGO | S E R V I C O S
SERVIÇOS EM TERRA (MANUAL)
401001100 | ESCAVACAO DE VALAS EM SOLO DE QUALQUER CATEGORIA, NA(S) PROFUNDIDADE(S):- ATE 2,00 M (SEM PRESENCA DE AGUA) /M3 | M³ | 34.84
BANHEIROS INFANTIL
* caixa de inspeção de esgoto
(comprimento x largura x profundidade ) x quantidade de caixa
| (0,30*0,30*0,30*2) |  | 0.05
BLOCO A CONSTRUIR - CONFORME PROJETO ESTRUTURAL
(volume)
*blocos
| (0,80*0,80*0,45*26+1,60*0,80*0,45*11) |  | 13.82
*viga baldrame
| (89,03*0,55*0,40+9,20*0,60*0,25) |  | 20.97
96995 | REATERRO MANUAL APILOADO COM SOQUETE. AF_10/2017 /M3 | M³ | 24.74
BLOCO A CONSTRUIR - CONFORME PROJETO ESTRUTURAL
(volume escavado - volume concretado)
*blocos
| (0,80*0,80*0,45*26+1,60*0,80*0,45*11)- (0,40*0,40*0,45*26+1,20*0,40*0,45*11) |  | 9.58
*viga baldrame
| (89,03*0,55*0,40+9,20*0,60*0,25)-(89,03*0,15*0,40+9,20*0,20*0,25) |  | 15.16
SUBTOTAL
5 | ESTRUTURA DE CONCRETO |  | QUANT
CODIGO | S E R V I C O S
FORMAS
601001000 | FABRICACAO, MONTAGEM E DESMONTAGEM DE FORMA PARA FUNDACAO COM TABUAS E SARRAFOS, COM REAPROVEITAMENTO DE 2X /M2 | M² | 103.94
BLOCO A CONSTRUIR - CONFORME PROJETO ESTRUTURAL
(area)
*blocos
| 16,64+14,08 |  | 30.72
*viga baldrame
| 73.22 |  | 73.22
92413 | MONTAGEM E DESMONTAGEM DE FÔRMA DE PILARES RETANGULARES E ESTRUTURAS SIMILARES , PÉ-DIREITO SIMPLES, EM MADEIRA SERRADA, 4 UTILIZAÇÕES. AF_12/2015 | M² | 221.93
BLOCO A CONSTRUIR - CONFORME PROJETO ESTRUTURAL
(area)
*pilares
| 105,54+2,64 |  | 108.18
*viga de cobertura
| 104 |  | 104
*viga respaldo
| 9.75 |  | 9.75
FERRAGEM
601002000 | ARMACAO DE ACO CA-60 DIAM. 3,4 A 6,0MM - FORNECIMENTO / CORTE (C/PERDA DE 10%) / DOBRA / COLOCACAO /KG | KG | 432.9
BLOCO A CONSTRUIR - CONFORME PROJETO ESTRUTURAL
(kg)
*blocos
| 30,80+20,10 |  | 50.9
*viga baldrame
| 60,00+26,00 |  | 86
*pilares
| 142 |  | 142
*viga de cobertura
| 90,00+50,00 |  | 140
*viga respaldo
| 14 |  | 14
601002003 | ARMACAO ACO CA-50, MEDIA, DIAM. 6,3 (1/4) A 12,5MM(1/2) - FORNECIMENTO / CORTE (PERDA DE 10%) / DOBRA / COLOCACAO /KG | KG | 1224.3
BLOCO A CONSTRUIR - CONFORME PROJETO ESTRUTURAL
(kg)
*blocos
| 37,20+68,10 |  | 105.3
*viga baldrame
| 152,00+70,00 |  | 222
*pilares
| 419 |  | 419
*viga de cobertura
| 199,00+151,00 |  | 350
*viga respaldo
| 23 |  | 23
*laje
| 105 |  | 105
CONCRETO
96624 | LASTRO COM MATERIAL GRANULAR (PEDRA BRITADA N.2), APLICADO EM PISOS OU RADIERS, ESPESSURA DE 10 CM. AF_08/2017 /M3 | M³ | 1.11
BLOCO A CONSTRUIR - CONFORME PROJETO ESTRUTURAL
(volume)
*blocos
| 0,14+0,21 |  | 0.35
*viga baldrame
| ((2,31+2,73+2,10+2,73+2,73+2,73+2,73+2,10+2,73+2,33+2,71+2,73+2, 10+2,73+2,73+2,73+2,73+2,10+2,73+2,73+2,10*2+4,60+1,65*2+1,25*5 +2,18*4+1,63*4+4,20)*0,15*0,05+(1,15*8)*0,20*0,05) |  | 0.76
601003006 | LANCAMENTO/APLICACAO MANUAL DE CONCRETO EM FUNDACOES /M3 | M³ | 9.26
BLOCO A CONSTRUIR - CONFORME PROJETO ESTRUTURAL
(volume)
*blocos
| 1,66+2,11 |  | 3.77
*viga baldrame
| 5.49 |  | 5.49
601003008 | LANCAMENTO/APLICACAO MANUAL DE CONCRETO EM ESTRUTURAS /M3 | M³ | 14.22
BLOCO A CONSTRUIR - CONFORME PROJETO ESTRUTURAL
(volume)
*pilares
| 5,27+0,12 |  | 5.39
*viga de cobertura
| 8.24 |  | 8.24
*viga respaldo
| 0.59 |  | 0.59
94965 | CONCRETO FCK = 25MPA, TRACO 1:2,3:2,7 (CIMENTO/ AREIA MEDIA/ BRITA 1) - PREPARO MECANICO COM BETONEIRA 400 L. AF_07/2016 /M3 | M³ | 23.48
BLOCO A CONSTRUIR - CONFORME PROJETO ESTRUTURAL
(volume)
*blocos
| 1,66+2,11 |  | 3.77
*viga baldrame
| 5.49 |  | 5.49
*pilares
| 5,27+0,12 |  | 5.39
*viga de cobertura
| 8.24 |  | 8.24
*viga respaldo
| 0.59 |  | 0.59
601003105 | LAJE PRE-FABRICADA TRELICADA BETA 12 P/ FORRO, CAPA=5CM EM CONCRETO USINADO BOMBEADO FCK=20,0 MPA, CONTROLE A, CONS=0,062M3/M2, PREENCHIMENTO EPS/CERAMICA, INTEREIXO 42CM, SOBRECARGA=100KG/M2, VAOS ATE 5M, INCL. FERRAGEM E EXCL. ESCORAMENTO /M2 | M² | 221.46
BLOCO A CONSTRUIR - CONFORME PROJETO ESTRUTURAL
(area)
| (7,35*30,13) |  | 221.46
2002005254 | LAJE MACIÇA COM TELA SOLDADA Q92 E=6CM/M² | M² | 6.2
BANHEIROS INFANTIL - AREA DO BANHO
(area)*4
| (1,55*4) |  | 6.2
601003215 | ESCORAMENTO EM MADEIRA PARA LAJES DE EDIFICACOES COM PONTALETES /M2 | M² | 221.46
BLOCO A CONSTRUIR - CONFORME PROJETO ESTRUTURAL
(area)
| (7,35*30,13) |  | 221.46
SUBTOTAL
6 | IMPERMEABILIZAÇÃO |  | QUANT
CODIGO | S E R V I C O S
701000109 | IMPERMEABILIZACAO COM REVESTIMENTO SEMI-FLEXIVEL VIAPLUS 1000, VIAPOL OU SIMILAR, CONSUMO DE 2KG/M2 /M2 | M² | 121.36
BLOCO A CONSTRUIR - CONFORME PROJETO ESTRUTURAL
(area)
*blocos
| (0,40*0,40*5*26+1,20*0,40*3*11+0,40*0,40*2*11) |  | 40.16
*viga baldrame
| (89,03*0,35*2+89,03*0,15+9,20*0,20*3) |  | 81.2
SUBTOTAL
7 | ALVENARIA |  | QUANT
CODIGO | S E R V I C O S
101159 | ALVENARIA DE VEDACAO DE BLOCOS CERAMICOS MACICOS DE 5X10X20CM (ESPESSURA 10CM) E ARGAMASSA DE ASSENTAMENTO COM PREPARO EM BETONEIRA. AF_05/2020 /M2 | M² | 95.11
Area do banho
(comprimento x altura)*4banheiros
| ((0,95+1,15)*0,45*2+(0,90+0,95)*0,45+(0,67*0,45*2)+(0,45*0,15)+(0,45* 0,3)+(0,45*45))*4 |  | 95.11
801000102 | ALVENARIA DE ELEVACAO COM TIJOLO CERAMICO FURADO (9X19X19)CM, 1/2 VEZ (ESPESSURA DE 9CM), ASSENTADA COM ARGAMASSA MISTA DE CIMENTO, CAL HIDRATADA E AREIA SEM PENEIRAR, NO TRACO 1:2:8 /M2 | M² | 259.24
PAREDES
(comprimento x altura)
| ((4,70*3,10)*7+(2,98*8+2,35*2)*3,10*2+(2,35*3,10*2))- ((0,80*2,10*8+2,90*1,15*4+1,50*0,50*4+2,98*0,50*8+2,35*0,50*4)) |  | 247.11
OITÃO
((comprimento x altura)/2*2 lados)
| ((7,35*1,65)/2*2) |  | 12.13
93186 | VERGA MOLDADA IN LOCO EM CONCRETO PARA JANELAS COM ATÉ 1,5 M DE VÃO. AF_03/2016 | M | 7.6
BLOCO A CONSTRUIR - J2
(comprimento)
| (1,50+0,40)*4 |  | 7.6
93187 | VERGA MOLDADA IN LOCO EM CONCRETO PARA JANELAS COM MAIS DE 1,5 M DE VÃO. AF_03/2016 | M | 51.24
BLOCO A CONSTRUIR - J1,J3,J4
(comprimento)
| (2,90+0,40)*4+(2,98+0,40)*8+(2,35+0,40)*4 |  | 51.24
93188 | VERGA MOLDADA IN LOCO EM CONCRETO PARA PORTAS COM ATÉ 1,5 M DE VÃO. AF_03/2016 | M | 9.6
BLOCO A CONSTRUIR - P1,P2
(comprimento)
| (0,80+0,40)*8 |  | 9.6
93196 | CONTRAVERGA MOLDADA IN LOCO EM CONCRETO PARA VÃOS DE ATÉ 1,5 M DE COMPRIMENTO. AF_03/2016 | M | 7.6
BLOCO A CONSTRUIR - J2
(comprimento)
| (1,50+0,40)*4 |  | 7.6
93197 | CONTRAVERGA MOLDADA IN LOCO EM CONCRETO PARA VÃOS DE MAIS DE 1,5 M DE COMPRIMENTO. AF_03/2016 | M | 51.24
BLOCO A CONSTRUIR - J1,J3,J4
(comprimento)
| (2,90+0,40)*4+(2,98+0,40)*8+(2,35+0,40)*4 |  | 51.24
93202 | FIXAÇÃO (ENCUNHAMENTO) DE ALVENARIA DE VEDAÇÃO COM TIJOLO MACIÇO. AF_03/2016 | M | 94.68
PAREDES
(comprimento)
| (4,70*7+2,98*8*2+2,35*6) |  | 94.68
SUBTOTAL
8 | ESTRUTURA DE COBERTURA |  | QUANT
CODIGO | S E R V I C O S
901000135 | FORNECIMENTO, MONTAGEM E INSTALACAO DE ESTRUTURA METALICA, INCLUSIVE PINTURA COM FUNDO ANTICORROSIVO /KG | KG | 4041.01
CONFORME PROJETO ESTRUTURAL
| U100x40 #2.25 |  | 498.9
| U92x30 #2.00 (ARCELOR MITTAL) |  | 333.78
| Uenr127x50x17 #2.65 |  | 1569.63
| Tubo Retang. 50x20 #1.50 |  | 592.86
| Tubo Retang. 30x20 #1.50 |  | 906.31
| Barra Redonda Ø1/4" |  | 18
| Barra Redonda Ø1/2" |  | 33.26
| Cantoneira 4"x2" #3/16" |  | 45.6
| CHAPA #1/4" |  | 42.67
SUBTOTAL
9 | COBERTURA |  | QUANT
CODIGO | S E R V I C O S
94442 | TELHAMENTO COM TELHA CERAMICA DE ENCAIXE, TIPO ROMANA, COM ATE 2 AGUAS, INCLUSO TRANSPORTE VERTICAL. AF_06/2016 /M2 | M² | 267.87
BLOCO A CONSTRUIR
(comprimento*largura)
| (8,55*31,33) |  | 267.87
94221 | CUMEEIRA PARA TELHA CERAMICA EMBOCADA COM ARGAMASSA TRACO 1:2:9 (CIMENTO, CAL E AREIA) PARA TELHADOS COM ATE 2 AGUAS, INCLUSO TRANSPORTE VERTICAL. AF_06/2016 /M | M | 31.33
BLOCO A CONSTRUIR
(comprimento)
| 31.33 |  | 31.33
SUBTOTAL
10 | ESQUADRIAS E FERRAGENS |  | QUANT
CODIGO | S E R V I C O S
DE FERRO
94559 | JANELA DE ACO TIPO BASCULANTE PARA VIDROS, COM BATENTE, FERRAGENS E PINTURA ANTICORROSIVA. EXCLUSIVE VIDROS, ACABAMENTO, ALIZAR E CONTRAMARCO. FORNECIMENTO E INSTALACAO. AF_12/2019 /M2 | M² | 32.96
BLOCO A CONSTRUIR - J1,J2,J3,J4
(comprimento*altura*quantidade)
| (2,90*1,15*4+1,50*0,50*4+2,98*0,50*8+2,35*0,50*4) |  | 32.96
1101002010 | PORTA EM CHAPA VINCADA - 1 FOLHA, INCLUSIVE ACABAMENTO E FERRAGENS - ANEXO A-045 (ESQ.) /M2 | M² | 13.44
BLOCO A CONSTRUIR - P1,P2
(comprimento*altura*quantidade)
| (0,80*2,10*4+0,80*2,10*4) |  | 13.44
2002005121 | REQUADRO 5X1,5CM PARA VÃOS DE ESQUADRIAS, ARGAMASSA TRAÇO 1:4 (CIMENTO E AREIA MÉDIA), PREPARO MANUAL | M² | 46.4
BLOCO A CONSTRUIR - J1,J2,J3,J4
(comprimento*altura*quantidade)
| (2,90*1,15*4+1,50*0,50*4+2,98*0,50*8+2,35*0,50*4) |  | 32.96
BLOCO A CONSTRUIR - P1,P2
(comprimento*altura*quantidade)
| (0,80*2,10*4+0,80*2,10*4) |  | 13.44
1101002052 | CORRIMAO LATERAL COM H=0,92M E H=0,70M EM TUBO IND. 1.1/2" CH 18, FIXADOS EM PILARETES EM TUBO IND. 2.1/2" CH 18, INCLUSIVE FUNDO E PINTURA ESMALTE, AMBOS EM 2 DEMAOS, CONFORME DETALHE ANEXO (A-15.007) /M | M | 2.68
BANHEIROS INFANTIL
(comprimento*4banheiros)
| (0,67*4) |  | 2.68
SUBTOTAL
11 | INSTALAÇÕES ELÉTRICAS |  | QUANT
CODIGO | S E R V I C O S
LUMINÁRIAS E ACESSÓRIOS
2002005237 | LUMINARIA TIPO CALHA ABERTA,INCLUSIVE 2 LÂMPADAS DE LED 20W E SOQUETES. | UN | 27
| QDLT |  | 27
2002005408 | REFLETOR DE LED EXTERNO INCLUSIVE LÂMPADA DE 100W | UN | 2
| QDLT |  | 2
INTERRUPTORES E TOMADAS
91953 | INTERRUPTOR SIMPLES (1 MODULO), 10A/250V, INCLUINDO SUPORTE E PLACA - FORNECIMENTO E INSTALACAO. AF_12/2015 /UN | UN | 3
| QDLT |  | 3
91959 | INTERRUPTOR SIMPLES (2 MODULOS), 10A/250V, INCLUINDO SUPORTE E PLACA - FORNECIMENTO E INSTALACAO. AF_12/2015 /UN | UN | 16
| VENTILADOR |  | 16
91967 | INTERRUPTOR SIMPLES (3 MODULOS), 10A/250V, INCLUINDO SUPORTE E PLACA - FORNECIMENTO E INSTALACAO. AF_12/2015 /UN | UN | 4
| QDLT |  | 4
92000 | TOMADA BAIXA DE EMBUTIR (1 MODULO), 2P+T 10 A, INCLUINDO SUPORTE E PLACA - FORNECIMENTO E INSTALACAO. AF_12/2015 /UN | UN | 10
| QDLT |  | 10
91997 | TOMADA MEDIA DE EMBUTIR (1 MODULO), 2P+T 20 A, INCLUINDO SUPORTE E PLACA - FORNECIMENTO E INSTALACAO. AF_12/2015 /UN | UN | 12
| QDAR |  | 8
| CHUVEIRO |  | 4
FIOS E CABOS DE COBRE
91926 | CABO DE COBRE FLEXIVEL ISOLADO, 2,5 MM2, ANTI-CHAMA 450/750 V, PARA CIRCUITOS TERMINAIS - FORNECIMENTO E INSTALACAO. AF_12/2015 | M | 2292
| QDLT |  | 2292
91928 | CABO DE COBRE FLEXIVEL ISOLADO, 4 MM2, ANTI-CHAMA 450/750 V, PARA CIRCUITOS TERMINAIS - FORNECIMENTO E INSTALACAO. AF_12/2015 | M | 112.99
| QDAR |  | 112.99
91930 | CABO DE COBRE FLEXIVEL ISOLADO, 6 MM2, ANTI-CHAMA 450/750 V, PARA CIRCUITOS TERMINAIS - FORNECIMENTO E INSTALACAO. AF_12/2015 | M | 575.76
| QDAR |  | 575.76
| CHUVEIRO |  | 338.2
2002005346 | CABO DE COBRE NU 35 MM² - FORNECIMENTO E INSTALAÇÃO | M | 78.46
| SPDA |  | 78.46
2002005320 | CABO DE COBRE NU 50 MM² - FORNECIMENTO E INSTALAÇÃO | M | 81.64
| SPDA |  | 81.64
1201003225 | CABO DE COBRE ISOLADO COM EPR/XLPE 1KV (90G) 35MM2 - FORNECIMENTO E INSTALACAO /M | M | 674.8
| QDG |  | 674.8
ELETRODUTOS
1201004000 | ELETRODUTO DE PVC RIGIDO ROSCAVEL DN 25MM (3/4"), INCL CONEXOES, FORNECIMENTO E INSTALACAO /M | M | 120.99
| QDLT |  | 120.99
1201004002 | ELETRODUTO DE PVC RIGIDO ROSCAVEL DN 32MM (1"), INCL CONEXOES, FORNECIMENTO E INSTALACAO /M | M | 108.46
| QDAR |  | 50.74
| QDLT |  | 57.72
1201004004 | ELETRODUTO DE PVC RIGIDO ROSCAVEL DN 50MM (1 1/2"), INCL CONEXOES, FORNECIMENTO E INSTALACAO /M | M | 70.26
| QDAR |  | 60.46
| QDLT |  | 9.8
1201004006 | ELETRODUTO DE PVC RIGIDO ROSCAVEL DN 60MM (2"), INCL CONEXOES, FORNECIMENTO E INSTALACAO /M | M | 73.08
| QDLT |  | 73.08
1201004012 | ELETRODUTO DE PVC RIGIDO ROSCAVEL DN 110MM (4"), INCL CONEXOES, FORNECIMENTO E INSTALACAO /M | M | 137.26
| QDG |  | 137.26
QUADROS, DISJUNTORES E CAIXAS
2002005281 | QUADRO DE DISTRIBUIÇÃO DE ENERGIA DE EMBUTIR, EM CHAPA METÁLICA, PARA 18 DISJUNTORES TERMOMAGNÉTICOS MONOPOLARES, COM BARRAMENTO TRIFÁSICO E NEUTRO, FORNECIMENTO E INSTALAÇÃO | UN | 2
| QDAR |  | 1
| QDLT |  | 1
93654 | DISJUNTOR MONOPOLAR TIPO DIN, CORRENTE NOMINAL DE 16A - FORNECIMENTO E INSTALACAO. AF_04/2016 /UN | UN | 11
| QDLT |  | 11
93661 | DISJUNTOR BIPOLAR TIPO DIN, CORRENTE NOMINAL DE 16A - FORNECIMENTO E INSTALACAO. AF_04/2016 /UN | UN | 8
| QDAR |  | 8
93673 | DISJUNTOR TRIPOLAR TIPO DIN, CORRENTE NOMINAL DE 50A - FORNECIMENTO E INSTALACAO. AF_04/2016 /UN | UN | 1
| QDAR |  | 1
101893 | DISJUNTOR TRIPOLAR PADRAO NEMA, CORRENTE NOMINAL DE 10 ATÉ 50A - FORNECIMENTO E INSTALACAO. AF_10/2020 | UN | 2
| QDLT |  | 2
101895 | DISJUNTOR TERMOMAGNETICO TRIPOLAR , CORRENTE NOMINAL DE 125A - FORNECIMENTO E INSTALACAO. AF_10/2020 | UN | 1
| QDLT |  | 1
92867 | CAIXA RETANGULAR 4" X 2" ALTA (2,00 M DO PISO), METALICA, INSTALADA EM PAREDE - FORNECIMENTO E INSTALACAO. AF_12/2015 /UN | UN | 8
| QDAR |  | 8
92868 | CAIXA RETANGULAR 4" X 2" MEDIA (1,30 M DO PISO), METALICA, INSTALADA EM PAREDE - FORNECIMENTO E INSTALACAO. AF_12/2015 /UN | UN | 17
| QDLT |  | 17
92869 | CAIXA RETANGULAR 4" X 2" BAIXA (0,30 M DO PISO), METALICA, INSTALADA EM PAREDE - FORNECIMENTO E INSTALACAO. AF_12/2015 /UN | UN | 20
| QDLT |  | 4
| VENTILADOR |  | 16
92865 | CAIXA OCTOGONAL 4" X 4", METALICA, INSTALADA EM LAJE - FORNECIMENTO E INSTALACAO. AF_12/2015 /UN | UN | 27
| QDLT |  | 27
2002005284 | CAIXA DE PASSAGEM 30X30X40 COM TAMPA E DRENO BRITA /UM | UN | 6
| QDG |  | 6
95789 | CONDULETE DE ALUMINIO, TIPO LR, PARA ELETRODUTO DE ACO GALVANIZADO DN 25 MM (1''), APARENTE - FORNECIMENTO E INSTALACAO. AF_11/2016_P | UN | 8
| QDAR |  | 8
95802 | CONDULETE DE ALUMINIO, TIPO X, PARA ELETRODUTO DE ACO GALVANIZADO DN 25 MM (1''), APARENTE - FORNECIMENTO E INSTALACAO. AF_11/2016_P /UN | UN | 2
| QDAR |  | 2
PARA-RAIO
96985 | HASTE DE ATERRAMENTO 5/8 PARA SPDA - FORNECIMENTO E INSTALACAO. AF_12/2017 /UN | UN | 12
| SPDA |  | 12
98463 | SUPORTE ISOLADOR PARA CORDOALHA DE COBRE - FORNECIMENTO E INSTALACAO. AF_12/2017 | UN | 4
| SPDA |  | 4
DIVERSOS
1201007010 | RELE FOTOELETRICO INTERNO E EXTERNO BIVOLT 1000W, DE CONECTOR, COM BASE - FORNECIMENTO E INSTALACAO /UN | UN | 2
| QDLT |  | 2
1201007034 | VENTILADOR DE TETO, TIPO COMERCIAL, COM TRES PAS METALICAS, FABRICACAO VENTI-DELTA OU SIMILAR /UN | UN | 8
| QDLT |  | 8
PADRÃO E ACESSÓRIOS
2002005231 | EXECUCAO DE SOLDA EXOTERMICA EM MOLDE TIPO T/UM. | UN | 4
| SPDA |  | 4
2002005232 | EXECUCAO DE SOLDA EXOTERMICA NA CABECA DA HASTE ACOBREADA | UN | 4
| SPDA |  | 4
2002005234 | CAIXA EQUALIZACAO DE POTENCIAL 200X200MM BARRAMENTO 6MM PARA TERMINAIS PARA CABO 16MM2 E UM TERMINAL PARA 50 MM2. | UN | 1
| SPDA |  | 1
2002005235 | CAIXA DE PASSAGEM DE CONCRETO ARMADO 30X30CM | UN | 6
| SPDA |  | 6
2002005236 | BARRA CHATA DE ALUMINIO | UN | 28
| SPDA |  | 28
SUBTOTAL
12 | INSTALAÇÕES HIDROSSANITÁRIAS E ÁGUAS PLUVIAIS |  | QUANT
CODIGO | S E R V I C O S
AGUA FRIA
91222 | RASGO EM ALVENARIA PARA RAMAIS/ DISTRIBUIÇÃO COM DIÂMETROS MAIORES QUE 40 MM E MENORES OU IGUAIS A 75 MM. | M | 38
BANHEIRO INFANTIL
(comprimento x quantidade)
| (2,20+0,75+2,00+1,98+2,20+0,37)*4 |  | 38
91785 | (COMPOSIÇÃO REPRESENTATIVA) DO SERVIÇO DE INSTALAÇÃO DE TUBOS DE PVC,SOLDÁVEL, ÁGUA FRIA, DN 25 MM (INSTALADO EM RAMAL, SUB-RAMAL OU RAMAL DE DISTRIBUIÇÃO), INCLUSIVE CONEXÕES, CORTES E FIXAÇÕES, PARA PRÉDIOS.AF_10/2015 | M | 20.8
BANHEIRO INFANTIL
(comprimento x quantidade)
| (0,98+1,20+0,12+1,00+1,90)*4 |  | 20.8
91788 | (COMPOSIÇÃO REPRESENTATIVA) DO SERVIÇO DE INSTALAÇÃO DE TUBOS DE PVC,SOLDÁVEL, ÁGUA FRIA, DN 50 MM (INSTALADO EM RAMAL, SUB-RAMAL OU RAMAL DE DISTRIBUIÇÃO), INCLUSIVE CONEXÕES, CORTES E FIXAÇÕES, PARA PRÉDIOS.AF_10/2015 | M | 38
BANHEIRO INFANTIL
(comprimento x quantidade)
| (2,20+0,75+2,00+1,98+2,20+0,37)*4 |  | 38
LOUÇAS
1301002003 | BACIA SANITARIA SIFONADA DE LOUCA BRANCA STUDIO KIDS, REF.PI.16.17, DECA OU SIMILAR, INCLUSIVE PERTENCES, COM TUBO DE LIGACAO E COBERTURA DE BOLSA, CROMADOS /UN | UN | 4
BANHEIRO INFANTIL
unidades
| 4 unidades |  | 4
1301002007 | ASSENTO SANITARIO PARA BACIA INFANTIL STUDIO KIDS REF. PAI.166.17 DA DECA OU SIMILAR /UN | UN | 4
BANHEIRO INFANTIL
unidades
| 4 unidades |  | 4
86938 | CUBA DE EMBUTIR OVAL EM LOUCA BRANCA, 35 X 50CM OU EQUIVALENTE, INCLUSO VALVULA E SIFAO TIPO GARRAFA EM METAL CROMADO - FORNECIMENTO E INSTALACAO. AF_01/2020 | UN | 4
BANHEIROS INFANTIL
unidades
| 4 unidades |  | 4
100855 | SABONETEIRA DE PAREDE EM PLASTICO ABS COM ACABAMENTO CROMADO E ACRILICO, INCLUSO FIXACAO. AF_01/2020 /UN | UN | 4
BANHEIROS INFANTIL
unidades
| 4 unidades |  | 4
95547 | SABONETEIRA PLÁSTICA TIPO DISPENSER PARA SABONETE LÍQUIDO COM RESERVATÓRIO 800 A 1500 ML, INCLUSO FIXAÇÃO. AF_01/2020 | UN | 4
BANHEIROS INFANTIL
unidades
| 4 unidades |  | 4
2002005103 | PAPELEIRA PLASTICA TIPO DISPENSER PARA PAPEL HIGIENICO ROLAO - FORNECIMENTO E INSTALAÇÃO | UN | 4
BANHEIROS INFANTIL
unidades
| 4 unidades |  | 4
2002005104 | TOALHEIRO PLÁSTICO TIPO DISPENSER PARA PAPEL TOALHA INTERFOLHADO - FORNECIMENTO E INSTALAÇÃO | UN | 4
BANHEIROS INFANTIL
unidades
| 4 unidades |  | 4
95543 | PORTA TOALHA BANHO EM METAL CROMADO, TIPO BARRA, INCLUSO FIXACAO. AF_10/2016 /UN | UN | 4
BANHEIROS INFANTIL
unidades
| 4 unidades |  | 4
TORNEIRAS E REGISTROS
1301003063 | TORNEIRA PARA LAVATORIO DE MESA PRESSMATIC 110 COD. 17160806 DA DOCOL OU SIMILAR /UN | UN | 4
BANHEIROS INFANTIL
unidades
4 unidades
89985 | REGISTRO DE PRESSAO BRUTO, LATAO, ROSCAVEL, 3/4", COM ACABAMENTO E CANOPLA CROMADOS. FORNECIDO E INSTALADO EM RAMAL DE AGUA. AF_12/2014 /UN | UN | 4
BANHEIROS INFANTIL
unidades
4 unidades
89987 | REGISTRO DE GAVETA BRUTO, LATAO, ROSCAVEL, 3/4", COM ACABAMENTO E CANOPLA CROMADOS. FORNECIDO E INSTALADO EM RAMAL DE AGUA. AF_12/2014 /UN | UN | 8
BANHEIROS INFANTIL
unidades
8 unidades
94794 | REGISTRO DE GAVETA BRUTO, LATAO, ROSCAVEL, 1 1/2, COM ACABAMENTO E CANOPLA CROMADOS, INSTALADO EM RESERVACAO DE AGUA DE EDIFICACAO QUE POSSUA RESERVATORIO DE FIBRA/FIBROCIMENTO FORNECIMENTO E INSTALACAO. AF_06/2016 /UN | UN | 4
BANHEIROS INFANTIL
unidades
4 unidades
DIVERSOS
1301004008 | ACABAMENTO ANTIVANDALISMO PARA VALVULA DE DESCARGA, DOCOL OU SIMILAR /UN | UN | 4
BANHEIROS INFANTIL
unidades
4 unidades
1301004009 | VALVULA DE DESCARGA 1 1/2" SEM ACABAMENTO (BASE), DOCOL OU SIMILAR /UN | UN | 4
BANHEIROS INFANTIL
unidades
4 unidades
1301004012 | TUBO DE DESCARGA DE PVC, PARA VALVULA DE DESCARGA (TUBO PONTA AZUL) /UN | UN | 4
BANHEIROS INFANTIL
unidades
| 4 unidades |  | 4
1301004074 | CHUVEIRO COMUM EM PLASTICO BRANCO, COM CANO, 3 TEMPERATURAS, 5500 W (110/220 V) - FORNECIMENTO E INSTALACAO /UN | UN | 4
BANHEIROS INFANTIL
unidades
| 4 unidades |  | 4
ESGOTO
1301005000 | TUBO PVC ESGOTO PREDIAL DN 40MM, INCLUSIVE CONEXOES - FORNECIMENTO E INSTALACAO /M | M | 10.4
BANHEIRO INFANTIL
(comprimento x quantidade)
| (1,18+0,60+0,22+0,60)*4 |  | 10.4
1301005001 | TUBO PVC ESGOTO PREDIAL DN 50MM, INCLUSIVE CONEXOES - FORNECIMENTO E INSTALACAO /M | M | 71.16
BANHEIRO INFANTIL
* esgoto
(comprimento x quantidade)
| (0,72+1,66+1,44+1,57)*4 |  | 21.56
* ventilação
(comprimento x quantidade)
| (0,67+0,33+1,47+0,38+1,56+0,35+0,73+1,20+0,25+1,46+4,00)*4 |  | 49.6
1301005003 | TUBO PVC ESGOTO PREDIAL DN 100MM, INCLUSIVE CONEXOES - FORNECIMENTO E INSTALACAO /M | M | 31.4
BANHEIRO INFANTIL
(comprimento x quantidade)
| (1,29+1,05+1,30+4,21)*4 |  | 31.4
1301005007 | ESCAVACAO (MANUAL) DE VALAS, PARA ASSENTAMENTO DE TUBOS, COM DIAMETROS DE (100 A 150)MM /M | M | 102.56
BANHEIRO INFANTIL - 50 mm
* esgoto
(comprimento x quantidade)
| (0,72+1,66+1,44+1,57)*4 |  | 21.56
* ventilação
(comprimento x quantidade)
| (0,67+0,33+1,47+0,38+1,56+0,35+0,73+1,20+0,25+1,46+4,00)*4 |  | 49.6
BANHEIRO INFANTIL - 100 mm
(comprimento x quantidade)
| (1,29+1,05+1,30+4,21)*4 |  | 31.4
1301005008 | REATERRO (MANUAL) DE VALAS /M | M | 102.56
BANHEIRO INFANTIL - 50 mm
* esgoto
(comprimento x quantidade)
| (0,72+1,66+1,44+1,57)*4 |  | 21.56
* ventilação
(comprimento x quantidade)
| (0,67+0,33+1,47+0,38+1,56+0,35+0,73+1,20+0,25+1,46+4,00)*4 |  | 49.6
BANHEIRO INFANTIL - 100 mm
(comprimento x quantidade)
| (1,29+1,05+1,30+4,21)*4 |  | 31.4
1301005159 | CAIXA SIFONADA (TIGRE, FORTILIT OU SIMILAR) COM PORTA GRELHA DE PVC NAS DIMENSOES DE (150 X 150 X 50)MM /UN | UN | 8
97900 | CAIXA ENTERRADA HIDRAULICA RETANGULAR EM ALVENARIA COM TIJOLOS CERAMICOS MACICOS, DIMENSOES INTERNAS: 0,3X0,3X0,3 M PARA REDE DE ESGOTO. AF_12/2020 | UN | 2
SUBTOTAL
13 | INSTALAÇÕES PREVENTIVAS DE INCÊNDIO
CODIGO | S E R V I C O S
101905 | EXTINTOR DE INCENDIO PORTATIL COM CARGA DE AGUA PRESSURIZADA DE 10 L, CLASSE A - FORNECIMENTO E INSTALACAO. AF_10/2020_P /UN | UN | 1
PSCIP
101908 | EXTINTOR DE INCENDIO PORTATIL COM CARGA DE PQS DE 4 KG, CLASSE BC - FORNECIMENTO E INSTALACAO. AF_10/2020_P /UN | UN | 1
PSCIP
1401000160 | BLOCO AUTONOMO DE ILUMINACAO DE EMERGENCIA COM INSCRICAO DE SAIDA OU BALIZAMENTO, SISTEMA NAO PERMANENTE, COM UMA LAMPADA COMPACTA DE 9W (600 LUMENS) E BATERIA DE 6V-4AH, REF. BLOKITO D9-BALIZAMENTO DA AUREON OU SIMILAR /CJ | CJ | 6
PSCIP
2002004596 | PLACA DE SINALIZAÇÃO DE SEGURANÇA CONTRA INCÊNDIO, 13x26CM, EM PVC 2 MM | UN | 6
PSCIP
2002004597 | PLACA DE SINALIZAÇÃO DE SEGURANÇA CONTRA INCÊNDIO, 14x14CM, EM PVC 2MM | UN | 2
PSCIP
SUBTOTAL
14 | REVESTIMENTO DE PAREDES |  | QUANT
CODIGO | S E R V I C O S
87879 | CHAPISCO APLICADO EM ALVENARIAS E ESTRUTURAS DE CONCRETO INTERNAS, COM COLHER DE PEDREIRO. ARGAMASSA TRACO 1:3 COM PREPARO EM BETONEIRA 400L. AF_06/2014 /M2 | M2 | 893.03
PAREDES EXTERNAS
* dimensão do perimetro incluso envolvendo os pilares
(perimetro x altura) - (vãos)
| (155,41*3,15)-(2,98*0,50*8)-(2,90*1,15*4)-(1,50*0,50*4)-(2,35*0,50*4)- (0,80*2,10*4) |  | 449.86
PAREDES INTERNAS
* sala de aula x4
(perimetro x altura) - (vãos)
| ((21,90*3,00)-(0,80*2,10)-(0,80*2,10)-(2,98*0,50*2)-(1,50*0,50)- (2,90*0,50))*4 |  | 228.64
* banheiro x4
(perimetro x altura) - (vãos)
| ((9,40*3,00)-(0,80*2,10)-(2,35*0,50))*4 |  | 101.38
* area de banho x4
(perimetro x altura)
| ((1,15+0,95)*2*0,45*2+(0,90+0,95)*0,45*2+(0,37+0,20*0,45)+(0,30+0,45 *0,15*3+0,20))*4 |  | 26.43
VIGA DE COBERTURA CIRCULAÇÃO
perimetro externo x altura da viga + perim.x largura + perim. Interno x altura da viga
| (34,22*0,40+34,22*0,15+33,65*0,40) |  | 32.28
PILARES DA CIRCULAÇÃO
(comprimento x largura) x 2 lados x altura x quantidade de pilar
| (0,15+0,30)*2*3,05*11 |  | 30.2
OITÃO
area x 2 lados x 2 interno/externo
| 6,06*2*2 |  | 24.24
87775 | EMBOCO OU MASSA ÚNICA EM ARGAMASSA TRACO 1:2:8, PREPARO MECANICO COM BETONEIRA 400 L, APLICADA MANUALMENTE EM PANOS DE FACHADA COM PRESENCA DE VAOS, ESPESSURA DE 25 MM. AF_06/2014 | M² | 893.03
PAREDES EXTERNAS
* dimensão do perimetro incluso envolvendo os pilares
(perimetro x altura) - (vãos)
| (155,41*3,15)-(2,98*0,50*8)-(2,90*1,15*4)-(1,50*0,50*4)-(2,35*0,50*4)- (0,80*2,10*4) |  | 449.86
PAREDES INTERNAS
* sala de aula x4
(perimetro x altura) - (vãos)
| ((21,90*3,00)-(0,80*2,10)-(0,80*2,10)-(2,98*0,50*2)-(1,50*0,50)- (2,90*0,50))*4 |  | 228.64
* banheiro x4
(perimetro x altura) - (vãos)
| ((9,40*3,00)-(0,80*2,10)-(2,35*0,50))*4 |  | 101.38
* area de banho x4
(perimetro x altura)
| ((1,15+0,95)*2*0,45*2+(0,90+0,95)*0,45*2+(0,37+0,20*0,45)+(0,30+0,45 *0,15*3+0,20))*4 |  | 26.43
VIGA DE COBERTURA CIRCULAÇÃO
perimetro externo x altura da viga + perim.x largura + perim. Interno x altura da viga
| (34,22*0,40+34,22*0,15+33,65*0,40) |  | 32.28
PILARES DA CIRCULAÇÃO
(comprimento x largura) x 2 lados x altura x quantidade de pilar
| (0,15+0,30)*2*3,05*11 |  | 30.2
OITÃO
area x 2 lados x 2 interno/externo
| 6,06*2*2 |  | 24.24
87273 | REVESTIMENTO CERAMICO PARA PAREDES INTERNAS COM PLACAS TIPO ESMALTADA EXTRA DE DIMENSOES 33X45 CM APLICADAS EM AMBIENTES DE AREA MAIOR QUE 5 M2 NA ALTURA INTEIRA DAS PAREDES. AF_06/2014 /M2 | M² | 416.6
BANHEIROS INFANTIL - paredes e area do banho
(perimetro*altura-aberturas)*4banheiros
| (((9,40*3,00)-(0,80*2,10+2,35*0,50))*4+(2,05*0,90+1,85*0,30+0,37))*4 |  | 416.6
1501000114 | CANTONEIRA DE ALUMINIO ABAS IGUAIS 1", E = 3/16", PARA PROTECAO DE QUINA DE PAREDE /M | M | 3.6
BANHEIROS INFANTIL
(comprimento)*4banheiros
| (0,90*4) |  | 3.6
SUBTOTAL
15 | REVESTIMENTO DE FORROS |  | QUANT
CODIGO | S E R V I C O S
1601000100 | CHAPISCO PARA TETO COM ARGAMASSA DE CIMENTO E AREIA NO TRACO 1:3 /M2 | M² | 202.25
SALAS DE AULA
(area)*4salas
| (29,59*4) |  | 118.36
BANHEIROS INFANTIL
(area)*4banheiros
| (5,53*4) |  | 22.12
CIRCULAÇÃO EXTERNA
(area)
| 61.77 |  | 61.77
1601000101 | EMBOCO PARA FORRO, EMPREGANDO ARGAMASSA MISTA DE CIMENTO, CAL E AREIA NO TRACO 1:2:9, ESPESSURA DE 2 CM /M2 | M² | 202.25
SALAS DE AULA
(area)*4salas
| (29,59*4) |  | 118.36
BANHEIROS INFANTIL
(area)*4banheiros
| (5,53*4) |  | 22.12
CIRCULAÇÃO EXTERNA
(area)
| 61.77 |  | 61.77
SUBTOTAL
16 | REVESTIMENTO DE PISOS |  | QUANT
CODIGO | S E R V I C O S
401002022 | COMPACTACAO MECANICA, SEM CONTROLE DO GC (C/ COMPACTADOR PLACA 400 KG) /M3 | M³ | 26.79
SALAS DE AULA - granilite
(area*espessura)*4salas
| (29,59*0,10)*4 |  | 11.84
CIRCULAÇÃO EXTERNA - granilite
(area*espessura)
| (51,87*0,10) |  | 5.19
BANHEIROS INFANTIL - ceramico
(area*espessura)*4banheiros
| (3,67*0,10)*4 |  | 1.47
BANHEIROS INFANTIL - area do banho - ceramico
(area*espessura)*4banheiros
| (1,09*0,10)*4 |  | 0.44
CALÇADA ENTORNO DO BLOCO
(area*espessura)
| (78,67*0,10) |  | 7.87
96624 | LASTRO COM MATERIAL GRANULAR (PEDRA BRITADA N.2), APLICADO EM PISOS OU RADIERS, ESPESSURA DE 10 CM. AF_08/2017 /M3 | M³ | 8.04
SALAS DE AULA - granilite
(area*espessura)*4salas
| (29,59*0,03)*4 |  | 3.55
CIRCULAÇÃO EXTERNA - granilite
(area*espessura)
| (51,87*0,03) |  | 1.56
BANHEIROS INFANTIL - ceramico
(area*espessura)*4banheiros
| (3,67*0,03)*4 |  | 0.44
BANHEIROS INFANTIL - area do banho - ceramico
(area*espessura)*4banheiros
| (1,09*0,03)*4 |  | 0.13
CALÇADA ENTORNO DO BLOCO
(area*espessura)
| (78,67*0,03) |  | 2.36
1701000102 | CONTRAPISO EM CONCRETO FCK=15MPa, TRACO 1:3,4:3,5 (CIMENTO, AREIA MEDIA E BRITA 1), ESPESSURA DE 5CM /M2 | M² | 189.27
SALAS DE AULA - granilite
(area)*4salas
| (29,59*4) |  | 118.36
CIRCULAÇÃO EXTERNA - granilite
(area)
| 51.87 |  | 51.87
BANHEIROS INFANTIL - ceramico
(area)*4banheiros
| (3,67*4) |  | 14.68
BANHEIROS INFANTIL - area do banho - ceramico
(area)*4banheiros
| (1,09*4) |  | 4.36
87256 | REVESTIMENTO CERÂMICO PARA PISO COM PLACAS TIPO ESMALTADA EXTRA DE DIMENSÕES 60X60 CM APLICADA EM AMBIENTES DE ÁREA ENTRE 5 M² E 10 M². AF_06/2014 | M² | 22.21
BANHEIROS INFANTIL - ceramico
(area)*4banheiros
| (3,67*4) |  | 14.68
BANHEIROS INFANTIL - area do banho e escada - ceramico
(area)*4banheiros
| (1,09*4)+(0,39+0,45*0,15*3+0,20)*4 |  | 7.53
1701000116 | REGULARIZACAO DE BASE PARA REVESTIMENTO DE PISO PAVIFLEX, GRANILITE, OU CERAMICA, EMPREGANDO ARGAMASSA DE CIMENTO E AREIA NO TRACO 1:3, NA(S) ESPESSURA(S):- 2 CM /M2 | M² | 189.27
SALAS DE AULA - granilite
(area*espessura)*4salas
| (29,59*4) |  | 118.36
CIRCULAÇÃO EXTERNA - granilite
(area*espessura)
| 51.87 |  | 51.87
BANHEIROS INFANTIL - ceramico
(area)*4banheiros
| (3,67*4) |  | 14.68
BANHEIROS INFANTIL - area do banho - ceramico
(area)*4banheiros
| (1,09*4) |  | 4.36
2002005253 | PISO EM GRANILITE, MARMORITE OU GRANITINA ESPESSURA 8 MM, INCLUSO JUNTAS DE DILATAÇÃO PLÁSTICAS. | M² | 170.23
SALAS DE AULA - granilite
(area*espessura)*4salas
| (29,59*4) |  | 118.36
CIRCULAÇÃO EXTERNA - granilite
(area*espessura)
| 51.87 |  | 51.87
1701000124 | RODAPE DE GRANILITE COM 10 CM DE ALTURA (TIPO HOSPITAL) /M | M | 115.74
SALAS DE AULA - granilite
(perimetro-aberturas)*4salas
| (21,90-0,80*2)*4 |  | 81.2
CIRCULAÇÃO EXTERNA - granilite
(perimetro-aberturas)
| (30,13-0,80*4)+(0,75*9+0,43*2) |  | 34.54
1701000125 | SOLEIRA PRE-MOLDADA EM GRANILITE, MARMORITE OU GRANITINA, LARGURA 15CM /M | M | 6.4
SALAS DE AULA
(comprimento)
| 0,80*4 |  | 3.2
BANHEIROS INFANTIL
(comprimento)
| 0,80*4 |  | 3.2
1701000127 | APLICACAO DE RESINA ACRILICA (HIDRONORTH OU SIMILAR), EM DUAS DEMAOS, SOBRE SUPERFICIE DE GRANILITE /M2 | M² | 170.23
SALAS DE AULA - granilite
(area*espessura)*4salas
| (29,59*4) |  | 118.36
CIRCULAÇÃO EXTERNA - granilite
(area*espessura)
| 51.87 |  | 51.87
94990 | EXECUCAO DE PASSEIO (CALCADA) OU PISO DE CONCRETO COM CONCRETO MOLDADO IN LOCO, FEITO EM OBRA, ACABAMENTO CONVENCIONAL, NAO ARMADO. AF_07/2016 /M3 | M³ | 5.51
CALÇADA ENTORNO DO BLOCO
(area*espessura)
| (78,67*0,07) |  | 5.51
SUBTOTAL
17 | VIDROS |  | QUANT
CODIGO | S E R V I C O S
2002005373 | APLICACAO DE PELICULA ADESIVA INSULFILM EM VIDROS/M2 | M² | 32.96
BLOCO A CONSTRUIR - J1,J2,J3,J4
(comprimento*altura*quantidade)
| (2,90*1,15*4+1,50*0,50*4+2,98*0,50*8+2,35*0,50*4) |  | 32.96
102162 | INSTALACAO DE VIDRO LISO INCOLOR, E = 4 MM, EM ESQUADRIA DE ALUMINIO OU PVC, FIXADO COM BAGUETE. AF_01/2021_P /M2 | M² | 32.96
BLOCO A CONSTRUIR - J1,J2,J3,J4
(comprimento*altura*quantidade)
| (2,90*1,15*4+1,50*0,50*4+2,98*0,50*8+2,35*0,50*4) |  | 32.96
1801000120 | ESPELHO CRISTAL, ESPESSURA 4MM FIXADO COM BOTAO FRANCES DE PLASTICO CROMADO, PARAFUSO E BUCHA, SEM MOLDURA - FORNECIMENTO E INSTALACAO /M2 | M² | 3.2
BANHEIRO INFANTIL
(comprimento*altura)*4banheiros
| (1,00*0,80)*4 |  | 3.2
SUBTOTAL
18 | PINTURA |  | QUANT
CODIGO | S E R V I C O S
88484 | APLICACAO DE FUNDO SELADOR ACRILICO EM TETO, UMA DEMAO. AF_06/2014 /M2 | M² | 202.25
SALAS DE AULA
(area)*4salas
| (29,59*4) |  | 118.36
BANHEIROS INFANTIL
(area)*4banheiros
| (5,53*4) |  | 22.12
CIRCULAÇÃO EXTERNA
(area)
| 61.77 |  | 61.77
88485 | APLICACAO DE FUNDO SELADOR ACRILICO EM PAREDES, UMA DEMAO. AF_06/2014 /M2 | M² | 475.62
(primetro*altura)-(aberturas)
PINTURA INTERNA
SALAS DE AULA
| ((21,90*3,00)-(2,90*1,15+1,50*0,50+2*2,98*0,50+2*0,80*2,10))*4 |  | 221.1
PINTURA EXTERNA
BLOCO A CONSTRUIR
*paredes externas, pilares e viga da circulação
| ((73,86*3,15)- (4*0,80*2,10+4*2,90*1,15+4*1,50*0,50+8*2,98*0,50+4*2,35*0,50))+((2*5 ,30*1,65)/2)+(0,90*3,05*11)+(30,13*0,30*2+30,13*0,15) |  | 254.52
88496 | APLICAÇÃO E LIXAMENTO DE MASSA LÁTEX EM TETO, DUAS DEMÃOS. AF_06/2014 | M2 | 202.25
SALAS DE AULA
(area)*4salas
| (29,59*4) |  | 118.36
BANHEIROS INFANTIL
(area)*4banheiros
| (5,53*4) |  | 22.12
CIRCULAÇÃO EXTERNA
(area)
| 61.77 |  | 61.77
88497 | APLICACAO E LIXAMENTO DE MASSA LATEX EM PAREDES, DUAS DEMAOS. AF_06/2014 /M2 | M² | 475.62
(primetro*altura)-(aberturas)
PINTURA INTERNA
SALAS DE AULA
| ((21,90*3,00)-(2,90*1,15+1,50*0,50+2*2,98*0,50+2*0,80*2,10))*4 |  | 221.1
PINTURA EXTERNA
BLOCO A CONSTRUIR
*paredes externas, pilares e viga da circulação
| ((73,86*3,15)- (4*0,80*2,10+4*2,90*1,15+4*1,50*0,50+8*2,98*0,50+4*2,35*0,50))+((2*5 ,30*1,65)/2)+(0,90*3,05*11)+(30,13*0,30*2+30,13*0,15) |  | 254.52
88489 | APLICACAO MANUAL DE PINTURA COM TINTA LATEX ACRILICA EM PAREDES, DUAS DEMAOS. AF_06/2014 /M2 | M² | 218.58
(primetro*altura)-(aberturas)
PINTURA INTERNA
SALAS DE AULA
| ((21,90*1,50)-(2,90*1,15+1,50*0,50+2*2,98*0,50+2*0,80*2,10))*4 |  | 89.7
PINTURA EXTERNA
BLOCO A CONSTRUIR
*paredes externas, pilares e viga da circulação
| ((73,86*1,65)- (4*0,80*2,10+4*2,90*1,15+4*1,50*0,50+8*2,98*0,50+4*2,35*0,50))+((2*5 ,30*1,65)/2)+(0,90*1,55*11)+(30,13*0,30*2+30,13*0,15) |  | 128.88
88488 | APLICAÇÃO MANUAL DE PINTURA COM TINTA LÁTEX ACRÍLICA EM TETO, DUAS DEMÃOS. AF_06/2014 | M² | 202.25
SALAS DE AULA
(area)*4salas
| (29,59*4) |  | 118.36
BANHEIROS INFANTIL
(area)*4banheiros
| (5,53*4) |  | 22.12
CIRCULAÇÃO EXTERNA
(area)
| 61.77 |  | 61.77
102491 | PINTURA DE PISO COM TINTA ACRÍLICA, APLICAÇÃO MANUAL, 2 DEMÃOS, INCLUSO FUNDO PREPARADOR. AF_05/2021 | M² | 78.67
CALÇADA ENTORNO DO BLOCO
(area)
| 78.67 |  | 78.67
100759 | PINTURA COM TINTA ALQUIDICA DE ACABAMENTO (ESMALTE SINTETICO BRILHANTE) PULVERIZADA SOBRE SUPERFICIES METALICAS (EXCETO PERFIL) EXECUTADO EM OBRA (02 DEMAOS). AF_01/2020 /M2 | M² | 106.24
BLOCO A CONSTRUIR - J1,J2,J3,J4
(comprimento*altura*quantidade)*2LADOS
| (2,90*1,15*4+1,50*0,50*4+2,98*0,50*8+2,35*0,50*4)*2 |  | 65.92
BLOCO A CONSTRUIR - P1,P2
(comprimento*altura*quantidade)*3LADOS
| (0,80*2,10*4+0,80*2,10*4)*3 |  | 40.32
1901003210 | PINTURA ESMALTE EM PAREDES INTERNAS/EXTERNAS APARELHADAS EM 2(DUAS) DEMAOS /M2 | M² | 262.8
(primetro*altura)-(aberturas)
PINTURA INTERNA
SALAS DE AULA
| ((21,90*1,50)*4) |  | 131.4
PINTURA EXTERNA
BLOCO A CONSTRUIR
*paredes externas, pilares da circulação
| (73,86*1,50)+(0,90*1,50*11) |  | 131.4
SUBTOTAL
19 | ACESSIBILIDADE |  | QUANT
CODIGO | S E R V I C O S
2401002057 | PLACA TATIL EM ACRILICO COM LETRA EM ALTO RELEVO E BRAILLE (30X9)CM PARA SINALIZACAO DE PORTAS, FIXADAS POR ADESIVOS CUPLA FACE, TB-26 DA TOTAL ACESSIBILIDADE OU SIMILAR /UN | UN | 8
BLOCO A CONSTRUIR
(unidade)
| 8 |  | 8
REVESTIMENTO DE PISOS
2401003020 | PISO TATIL ALERTA EM PLACAS DE BORRACHAS SINTETICA FLEXIVEL DE 25 X 25 X 5MM, ASSENTADO SOBRE AREAS INTERNAS COLADO SOBRE PISO EXISTENTE /UN | UN | 40
ALERTA
(unidade)
| 40 |  | 40
2401003025 | PISO TATIL DIRECIONAL EM PLACAS DE BORRACHA SINTETICA FLEXIVEL DE 25 X 25 X 5MM, ASSENTADO SOBRE AREAS INTERNAS COLADO SOBRE PISO EXISTENTE /M | M | 25
DIRECIONAL
(comprimento)
| (100*0,25) |  | 25
SUBTOTAL
20 | SERVIÇOS COMPLEMENTARES |  | QUANT
CODIGO | S E R V I C O S
SALA DE AULA
2002005062 | LOUSA EM LAMINADO MELAMÍNICO SOBRE COMPENSADO | M² | 16.8
SALAS DE AULA
(comprimento*altura)*4salas
| (4,00*1,05*4) |  | 16.8
2002004816 | PROTECAO DE CARTEIRA - ANEXO A-103 (S.C.) /M | M | 65.2
SALAS DE AULA
(perimetro)*4salas
| (21,90-0,80*2-4,00)*4 |  | 65.2
DIVERSOS
2001003023 | BANCADA DE GRANITO CINZA ANDORINHA, COM ACABAMENTO RETO SIMPLES, ESPESSURA DE 2,5CM /M2 | M² | 4
BANHEIRO INFANTIL
(comprimento x largura ) x quantidade
| (1,00*0,50)*4 |  | 4
2001003026 | FRONTAO/ESPELHO EM GRANITO CINZA ANDORINHA COM H=10CM, ESP=2CM /M | M | 8
BANHEIRO INFANTIL
(comprimento)
| (1,0+0,50+0,50)*4 |  | 8
100862 | SUPORTE MÃO FRANCESA EM ACO, ABAS IGUAIS 40 CM, CAPACIDADE MINIMA 70 KG, BRANCO - FORNECIMENTO E INSTALAÇÃO | UN | 8
BANHEIRO INFANTIL
unidades
| 2*4 |  | 8
2001003044 | PLACA DE SINALIZACAO EM ACRILICO ATE 240 CM2 COM 10 LETRAS, PARA PORTAS /UN | UN | 8
BLOCO A CONSTRUIR
(unidade)
| 8 |  | 8
2001004006 | LOCACAO MENSAL DE ANDAIME TUBULAR METALICO TIPO TORRE, COM LARGURA DE 1,00 ATE 1,50M E H=1,00M, INCLUSO MONTAGEM E DESMONTAGEM /M | M | 75
BLOCO A CONSTRUIR
(perimetro)
| 75 |  | 75
SUBTOTAL
21 | LIMPEZA
CODIGO | S E R V I C O S
2201000010 | LIMPEZA FINAL DA OBRA /M2 | M² | 300
SUBTOTAL
22 | ADMINISTRAÇÃO LOCAL |  | QUANT
CODIGO | S E R V I C O S
90778 | ENGENHEIRO CIVIL DE OBRA PLENO COM ENCARGOS COMPLEMENTARES /H | H | 96
(horas semanais x semanas/mês x meses)
| 2*4*12 |  | 96
90780 | MESTRE DE OBRAS COM ENCARGOS COMPLEMENTARES /H | H | 672
(horas semanais x semanas/mês x meses)
| 14*4*12 |  | 672
SUBTOTAL
TOTAL GERAL
| RESUMO |  | %
1 | SERVIÇOS GERAIS DE CANTEIRO |  | 9.95
2 | DEMOLIÇÕES E RETIRADAS |  | 0.04
3 | FUNDAÇÃO |  | 2.93
4 | SERVIÇOS EM TERRA |  | 0.46
5 | ESTRUTURA DE CONCRETO |  | 14.36
6 | IMPERMEABILIZAÇÃO |  | 0.28
7 | ALVENARIA |  | 5.47
8 | ESTRUTURA DE COBERTURA |  | 14.54
9 | COBERTURA |  | 1.37
10 | ESQUADRIAS E FERRAGENS |  | 5.48
11 | INSTALAÇÕES ELÉTRICAS |  | 12.69
12 | INSTALAÇÕES HIDROSSANITÁRIAS E ÁGUAS PLUVIAIS |  | 3.11
13 | INSTALAÇÕES PREVENTIVAS DE INCÊNDIO |  | 0.31
14 | REVESTIMENTO DE PAREDES |  | 9.42
15 | REVESTIMENTO DE FORROS |  | 1.35
16 | REVESTIMENTO DE PISOS |  | 6.6
17 | VIDROS |  | 1.66
18 | PINTURA |  | 4
19 | ACESSIBILIDADE |  | 0.44
20 | SERVIÇOS COMPLEMENTARES |  | 1.56
21 | LIMPEZA |  | 0.11
22 | ADMINISTRAÇÃO LOCAL |  | 3.87
| TOTAL |  | 100

## Table 2
| MUNICÍPIO DE RIBAS DO RIO PARDO |  |  |  |  | .
| ESTADO DO MATO GROSSO DO SUL |  |  |  |  | .
| SECRETARIA DE EDUCAÇÃO |  |  |  |  | .
.
BOLETIM DE PRECOS SEM BDI (SINAPI/AGESUL) - JUNHO/2021 (LEIS SOCIAIS - 88,32%) COM DESONERAÇÃO - MOEDA: REAL | [5 empty] | .
DESONERADO | [5 empty] | .
Nº PLANILHA | B.D.I. : 28,34% |  |  |  |  | .
| OBRA: CONSTRUÇÃO DE UM BLOCO DE QUATRO SALAS DE AULA COM BANHEIROS INFANTIS NO CEINF MUNICIPAL CRIANCEIRAS |  |  |  |  | .
| LOCAL: NO MUNICIPIO DE RIBAS DO RIO PARDO /MS. |  |  |  |  | .
.
1 | SERVIÇOS GERAIS DE CANTEIRO |  |  |  |  | .
.
CODIGO | S E R V I C O S | UN | QUANT | PR S BDI | PR UNIT | TOTAL
.
101000101 | PLACA DE OBRA EM CHAPA GALVANIZADA N. 22, ADESIVADA /M2 | M² | 8 | 304.81 | 391.19 | 3129.52
98524 | LIMPEZA MANUAL DE VEGETAÇÃO EM TERRENO COM ENXADA | M² | 271.87 | 2.43 | 3.11 | 845.51
95635 | KIT CAVALETE PARA MEDICAO DE AGUA - ENTRADA PRINCIPAL, EM PVC SOLDAVEL DN 25 (3/4") FORNECIMENTO E INSTALACAO (EXCLUSIVE HIDROMETRO), AF_11/2016 /UN | UN | 1 | 159.08 | 204.16 | 204.16
101000114 | INSTALACAO PROVISORIA DE AGUA E ESGOTO /UN | UN | 1 | 1217.31 | 1562.29 | 1562.29
101000117 | INSTALACAO PROVISORIA DE LUZ (PADRAO MONTADO) /UN | UN | 1 | 1209.68 | 1552.5 | 1552.5
99059 | LOCACAO CONVENCIONAL DE OBRA, ATRAVES DE GABARITO DE TABUAS CORRIDAS PONTALETADAS A CADA 2,00M, 2 UTILIZAÇÕES /M | M | 80.16 | 40.92 | 52.51 | 4209.2
98459 | TAPUME COM TELHA METALICA. AF_05/2018 /M2 | M² | 189.92 | 96.82 | 124.25 | 23597.56
101000146 | PORTAO PARA TAPUME COM TELHA TRAPEZOIDAL EM ACO GALVANIZADO, ESP=0,5MM, EM ESTRUTURA DE MADEIRA, INCLUSIVE FERRAGENS /M2 | M² | 6 | 115.7 | 148.48 | 890.88
93210 | EXECUCAO DE REFEITORIO EM CANTEIRO DE OBRA EM CHAPA DE MADEIRA COMPENSADA, NAO INCLUSO MOBILIARIO E EQUIPAMENTOS. AF_02/2016 /M2 | M² | 37.25 | 487.83 | 626.08 | 23321.48
101000210 | LOCACAO DE CONTAINER PARA DEPOSITO DE (2,30 X 6,00)M, ALT. 2,50M, SEM DIVISORIAS INTERNAS E SEM SANITARIO, EXC TRANSP/CARGA/DESCARGA /MÊS | MÊS | 12 | 457.03 | 586.55 | 7038.6
101000215 | LOCACAO DE CONTAINER 2,30 X 6,00 M, ALT. 2,50 M, COM 1 SANITARIO, PARA ESCRITORIO, COMPLETO, SEM DIVISORIAS INTERNAS, EXCLUSIVE TRANSPORTE/CARGA/DESCARGA /MÊS | MÊS | 12 | 585 | 750.78 | 9009.36
101000220 | LOCACAO DE CONTAINER 2,30 X 4,30 M, ALT. 2,50 M, PARA SANITARIO, COM 3 BACIAS, 4 CHUVEIROS, 1 LAVATORIO E 1 MICTORIO, EXCLUSIVE TRANSPORTE/CARGA/DESCARGA /MES | MÊS | 12 | 664.21 | 852.44 | 10229.28
| SUBTOTAL |  |  |  |  | 85590.34
2 | DEMOLIÇÕES E RETIRADAS |  |  |  |  | .
.
CODIGO | S E R V I C O S |  | QUANT | PR S BDI | PR UNIT | .
.
201002161 | LOCACAO DE CACAMBA (4M3) (7 DIAS) /UN | UN | 1 | 220 | 282.34 | 282.34
2002004830 | REMOÇÃO MANUAL DE ENTULHO | M³ | 4 | 10.86 | 13.93 | 55.72
| SUBTOTAL |  |  |  |  | 338.06
3 | FUNDAÇÃO |  | QUANT | PR S BDI | PR UNIT | .
.
CODIGO | S E R V I C O S |  |  | TOTAL |  | .
.
101174 | ESTACA BROCA DE CONCRETO, DIAMETRO DE 25CM, ESCAVACAO MANUAL COM TRADO CONCHA, COM ARMADURA DE ARRANQUE. AF_05/2020 /M | M | 246 | 70.55 | 90.54 | 22272.84
301000116 | CORTE E PREPARO EM CABECA DE ESTACA /UN | UN | 52 | 43.58 | 55.93 | 2908.36
| SUBTOTAL |  |  |  |  | 25181.2
4 | SERVIÇOS EM TERRA |  | QUANT | PR S BDI | PR UNIT | .
.
CODIGO | S E R V I C O S |  |  | TOTAL |  | .
.
| SERVIÇOS EM TERRA (MANUAL) |  |  |  |  | .
401001100 | ESCAVACAO DE VALAS EM SOLO DE QUALQUER CATEGORIA, NA(S) PROFUNDIDADE(S):- ATE 2,00 M (SEM PRESENCA DE AGUA) /M3 | M³ | 34.84 | 62.08 | 79.67 | 2775.7
96995 | REATERRO MANUAL APILOADO COM SOQUETE. AF_10/2017 /M3 | M³ | 24.74 | 37.22 | 47.76 | 1181.58
| SUBTOTAL |  |  |  |  | 3957.28
5 | ESTRUTURA DE CONCRETO |  | QUANT | PR S BDI | PR UNIT | .
.
CODIGO | S E R V I C O S |  |  | TOTAL |  | .
.
| FORMAS |  |  |  |  | .
601001000 | FABRICACAO, MONTAGEM E DESMONTAGEM DE FORMA PARA FUNDACAO COM TABUAS E SARRAFOS, COM REAPROVEITAMENTO DE 2X /M2 | M² | 103.94 | 70.41 | 90.36 | 9392.01
92413 | MONTAGEM E DESMONTAGEM DE FÔRMA DE PILARES RETANGULARES E ESTRUTURAS SIMILARES , PÉ-DIREITO SIMPLES, EM MADEIRA SERRADA, 4 UTILIZAÇÕES. AF_12/2015 | M² | 221.93 | 88.32 | 113.34 | 25153.54
.
| FERRAGEM |  |  |  |  | .
601002000 | ARMACAO DE ACO CA-60 DIAM. 3,4 A 6,0MM - FORNECIMENTO / CORTE (C/PERDA DE 10%) / DOBRA / COLOCACAO /KG | KG | 432.9 | 15.56 | 19.96 | 8640.68
601002003 | ARMACAO ACO CA-50, MEDIA, DIAM. 6,3 (1/4) A 12,5MM(1/2) - FORNECIMENTO / CORTE (PERDA DE 10%) / DOBRA / COLOCACAO /KG | KG | 1224.3 | 16.8 | 21.56 | 26395.9
.
| CONCRETO |  |  |  |  | .
96624 | LASTRO COM MATERIAL GRANULAR (PEDRA BRITADA N.2), APLICADO EM PISOS OU RADIERS, ESPESSURA DE 10 CM. AF_08/2017 /M3 | M³ | 1.11 | 89.95 | 115.44 | 128.13
601003006 | LANCAMENTO/APLICACAO MANUAL DE CONCRETO EM FUNDACOES /M3 | M³ | 9.26 | 101.93 | 130.81 | 1211.3
601003008 | LANCAMENTO/APLICACAO MANUAL DE CONCRETO EM ESTRUTURAS /M3 | M³ | 14.22 | 102.58 | 131.65 | 1872.06
94965 | CONCRETO FCK = 25MPA, TRACO 1:2,3:2,7 (CIMENTO/ AREIA MEDIA/ BRITA 1) - PREPARO MECANICO COM BETONEIRA 400 L. AF_07/2016 /M3 | M³ | 23.48 | 387.69 | 497.56 | 11682.7
601003105 | LAJE PRE-FABRICADA TRELICADA BETA 12 P/ FORRO, CAPA=5CM EM CONCRETO USINADO BOMBEADO FCK=20,0 MPA, CONTROLE A, CONS=0,062M3/M2, PREENCHIMENTO EPS/CERAMICA, INTEREIXO 42CM, SOBRECARGA=100KG/M2, VAOS ATE 5M, INCL. FERRAGEM E EXCL. ESCORAMENTO /M2 | M² | 221.46 | 111.25 | 142.77 | 31617.84
2002005254 | LAJE MACIÇA COM TELA SOLDADA Q92 E=6CM/M² | M² | 6.2 | 294.19 | 377.56 | 2340.87
601003215 | ESCORAMENTO EM MADEIRA PARA LAJES DE EDIFICACOES COM PONTALETES /M2 | M² | 221.46 | 17.96 | 23.04 | 5102.43
| SUBTOTAL |  |  |  |  | 123537.46
6 | IMPERMEABILIZAÇÃO |  | QUANT | PR S BDI | PR UNIT | .
.
CODIGO | S E R V I C O S |  |  | TOTAL |  | .
.
701000109 | IMPERMEABILIZACAO COM REVESTIMENTO SEMI-FLEXIVEL VIAPLUS 1000, VIAPOL OU SIMILAR, CONSUMO DE 2KG/M2 /M2 | M² | 121.36 | 15.36 | 19.71 | 2392
| SUBTOTAL |  |  |  |  | 2392
7 | ALVENARIA |  | QUANT | PR S BDI | PR UNIT | .
.
CODIGO | S E R V I C O S |  |  | TOTAL |  | .
.
101159 | ALVENARIA DE VEDACAO DE BLOCOS CERAMICOS MACICOS DE 5X10X20CM (ESPESSURA 10CM) E ARGAMASSA DE ASSENTAMENTO COM PREPARO EM BETONEIRA. AF_05/2020 /M2 | M² | 95.11 | 126.84 | 162.78 | 15482.33
801000102 | ALVENARIA DE ELEVACAO COM TIJOLO CERAMICO FURADO (9X19X19)CM, 1/2 VEZ (ESPESSURA DE 9CM), ASSENTADA COM ARGAMASSA MISTA DE CIMENTO, CAL HIDRATADA E AREIA SEM PENEIRAR, NO TRACO 1:2:8 /M2 | M² | 259.24 | 49.68 | 63.75 | 16526.55
93186 | VERGA MOLDADA IN LOCO EM CONCRETO PARA JANELAS COM ATÉ 1,5 M DE VÃO. AF_03/2016 | M | 7.6 | 68.29 | 87.64 | 666.06
93187 | VERGA MOLDADA IN LOCO EM CONCRETO PARA JANELAS COM MAIS DE 1,5 M DE VÃO. AF_03/2016 | M | 51.24 | 79.66 | 102.23 | 5238.26
93188 | VERGA MOLDADA IN LOCO EM CONCRETO PARA PORTAS COM ATÉ 1,5 M DE VÃO. AF_03/2016 | M | 9.6 | 62.06 | 79.64 | 764.54
93196 | CONTRAVERGA MOLDADA IN LOCO EM CONCRETO PARA VÃOS DE ATÉ 1,5 M DE COMPRIMENTO. AF_03/2016 | M | 7.6 | 66.55 | 85.41 | 649.11
93197 | CONTRAVERGA MOLDADA IN LOCO EM CONCRETO PARA VÃOS DE MAIS DE 1,5 M DE COMPRIMENTO. AF_03/2016 | M | 51.24 | 74.29 | 95.34 | 4885.22
93202 | FIXAÇÃO (ENCUNHAMENTO) DE ALVENARIA DE VEDAÇÃO COM TIJOLO MACIÇO. AF_03/2016 | M | 94.68 | 23.41 | 30.04 | 2844.18
| SUBTOTAL |  |  |  |  | 47056.25
8 | ESTRUTURA DE COBERTURA |  | QUANT | PR S BDI | PR UNIT | .
.
CODIGO | S E R V I C O S |  |  | TOTAL |  | .
.
901000135 | FORNECIMENTO, MONTAGEM E INSTALACAO DE ESTRUTURA METALICA, INCLUSIVE PINTURA COM FUNDO ANTICORROSIVO /KG | KG | 4041.01 | 24.12 | 30.95 | 125069.25
| SUBTOTAL |  |  |  |  | 125069.25
9 | COBERTURA |  | QUANT | PR S BDI | PR UNIT | .
.
CODIGO | S E R V I C O S |  |  | TOTAL |  | .
.
94442 | TELHAMENTO COM TELHA CERAMICA DE ENCAIXE, TIPO ROMANA, COM ATE 2 AGUAS, INCLUSO TRANSPORTE VERTICAL. AF_06/2016 /M2 | M² | 267.87 | 31.81 | 40.82 | 10934.45
94221 | CUMEEIRA PARA TELHA CERAMICA EMBOCADA COM ARGAMASSA TRACO 1:2:9 (CIMENTO, CAL E AREIA) PARA TELHADOS COM ATE 2 AGUAS, INCLUSO TRANSPORTE VERTICAL. AF_06/2016 /M | M | 31.33 | 21.41 | 27.47 | 860.63
| SUBTOTAL |  |  |  |  | 11795.08
10 | ESQUADRIAS E FERRAGENS |  | QUANT | PR S BDI | PR UNIT | .
.
CODIGO | S E R V I C O S |  |  | TOTAL |  | .
.
| DE FERRO |  |  |  |  | .
94559 | JANELA DE ACO TIPO BASCULANTE PARA VIDROS, COM BATENTE, FERRAGENS E PINTURA ANTICORROSIVA. EXCLUSIVE VIDROS, ACABAMENTO, ALIZAR E CONTRAMARCO. FORNECIMENTO E INSTALACAO. AF_12/2019 /M2 | M² | 32.96 | 665.92 | 854.64 | 28168.93
1101002010 | PORTA EM CHAPA VINCADA - 1 FOLHA, INCLUSIVE ACABAMENTO E FERRAGENS - ANEXO A-045 (ESQ.) /M2 | M² | 13.44 | 951.67 | 1221.37 | 16415.21
2002005121 | REQUADRO 5X1,5CM PARA VÃOS DE ESQUADRIAS, ARGAMASSA TRAÇO 1:4 (CIMENTO E AREIA MÉDIA), PREPARO MANUAL | M² | 46.4 | 26.8 | 34.39 | 1595.69
1101002052 | CORRIMAO LATERAL COM H=0,92M E H=0,70M EM TUBO IND. 1.1/2" CH 18, FIXADOS EM PILARETES EM TUBO IND. 2.1/2" CH 18, INCLUSIVE FUNDO E PINTURA ESMALTE, AMBOS EM 2 DEMAOS, CONFORME DETALHE ANEXO (A-15.007) /M | M | 2.68 | 283.29 | 363.57 | 974.36
| SUBTOTAL |  |  |  |  | 47154.19
11 | INSTALAÇÕES ELÉTRICAS |  | QUANT | PR S BDI | PR UNIT | .
.
CODIGO | S E R V I C O S |  |  | TOTAL |  | .
.
.
| LUMINÁRIAS E ACESSÓRIOS |  |  |  |  | .
2002005237 | LUMINARIA TIPO CALHA ABERTA,INCLUSIVE 2 LÂMPADAS DE LED 20W E SOQUETES. | UN | 27 | 108.81 | 139.64 | 3770.28
2002005408 | REFLETOR DE LED EXTERNO INCLUSIVE LÂMPADA DE 100W | UN | 2 | 353.28 | 453.39 | 906.78
.
| INTERRUPTORES E TOMADAS |  |  |  |  | .
91953 | INTERRUPTOR SIMPLES (1 MODULO), 10A/250V, INCLUINDO SUPORTE E PLACA - FORNECIMENTO E INSTALACAO. AF_12/2015 /UN | UN | 3 | 23.34 | 29.95 | 89.85
91959 | INTERRUPTOR SIMPLES (2 MODULOS), 10A/250V, INCLUINDO SUPORTE E PLACA - FORNECIMENTO E INSTALACAO. AF_12/2015 /UN | UN | 16 | 37.05 | 47.54 | 760.64
91967 | INTERRUPTOR SIMPLES (3 MODULOS), 10A/250V, INCLUINDO SUPORTE E PLACA - FORNECIMENTO E INSTALACAO. AF_12/2015 /UN | UN | 4 | 50.75 | 65.13 | 260.52
92000 | TOMADA BAIXA DE EMBUTIR (1 MODULO), 2P+T 10 A, INCLUINDO SUPORTE E PLACA - FORNECIMENTO E INSTALACAO. AF_12/2015 /UN | UN | 10 | 24.77 | 31.78 | 317.8
91997 | TOMADA MEDIA DE EMBUTIR (1 MODULO), 2P+T 20 A, INCLUINDO SUPORTE E PLACA - FORNECIMENTO E INSTALACAO. AF_12/2015 /UN | UN | 12 | 29.86 | 38.32 | 459.84
.
| FIOS E CABOS DE COBRE |  |  |  |  | .
91926 | CABO DE COBRE FLEXIVEL ISOLADO, 2,5 MM2, ANTI-CHAMA 450/750 V, PARA CIRCUITOS TERMINAIS - FORNECIMENTO E INSTALACAO. AF_12/2015 | M | 2292 | 3.91 | 5.01 | 11482.92
91928 | CABO DE COBRE FLEXIVEL ISOLADO, 4 MM2, ANTI-CHAMA 450/750 V, PARA CIRCUITOS TERMINAIS - FORNECIMENTO E INSTALACAO. AF_12/2015 | M | 112.99 | 6.49 | 8.32 | 940.07
91930 | CABO DE COBRE FLEXIVEL ISOLADO, 6 MM2, ANTI-CHAMA 450/750 V, PARA CIRCUITOS TERMINAIS - FORNECIMENTO E INSTALACAO. AF_12/2015 | M | 575.76 | 8.92 | 11.44 | 6586.69
2002005346 | CABO DE COBRE NU 35 MM² - FORNECIMENTO E INSTALAÇÃO | M | 78.46 | 34.73 | 44.57 | 3496.96
2002005320 | CABO DE COBRE NU 50 MM² - FORNECIMENTO E INSTALAÇÃO | M | 81.64 | 49 | 62.88 | 5133.52
1201003225 | CABO DE COBRE ISOLADO COM EPR/XLPE 1KV (90G) 35MM2 - FORNECIMENTO E INSTALACAO /M | M | 674.8 | 42.95 | 55.12 | 37194.97
.
| ELETRODUTOS |  |  |  |  | .
1201004000 | ELETRODUTO DE PVC RIGIDO ROSCAVEL DN 25MM (3/4"), INCL CONEXOES, FORNECIMENTO E INSTALACAO /M | M | 120.99 | 14.98 | 19.22 | 2325.42
1201004002 | ELETRODUTO DE PVC RIGIDO ROSCAVEL DN 32MM (1"), INCL CONEXOES, FORNECIMENTO E INSTALACAO /M | M | 108.46 | 17.36 | 22.27 | 2415.4
1201004004 | ELETRODUTO DE PVC RIGIDO ROSCAVEL DN 50MM (1 1/2"), INCL CONEXOES, FORNECIMENTO E INSTALACAO /M | M | 70.26 | 25.81 | 33.12 | 2327.01
1201004006 | ELETRODUTO DE PVC RIGIDO ROSCAVEL DN 60MM (2"), INCL CONEXOES, FORNECIMENTO E INSTALACAO /M | M | 73.08 | 31.93 | 40.97 | 2994.08
1201004012 | ELETRODUTO DE PVC RIGIDO ROSCAVEL DN 110MM (4"), INCL CONEXOES, FORNECIMENTO E INSTALACAO /M | M | 137.26 | 67.04 | 86.03 | 11808.47
.
| QUADROS, DISJUNTORES E CAIXAS |  |  |  |  | .
2002005281 | QUADRO DE DISTRIBUIÇÃO DE ENERGIA DE EMBUTIR, EM CHAPA METÁLICA, PARA 18 DISJUNTORES TERMOMAGNÉTICOS MONOPOLARES, COM BARRAMENTO TRIFÁSICO E NEUTRO, FORNECIMENTO E INSTALAÇÃO | UN | 2 | 809.87 | 1039.38 | 2078.76
93654 | DISJUNTOR MONOPOLAR TIPO DIN, CORRENTE NOMINAL DE 16A - FORNECIMENTO E INSTALACAO. AF_04/2016 /UN | UN | 11 | 11.09 | 14.23 | 156.53
93661 | DISJUNTOR BIPOLAR TIPO DIN, CORRENTE NOMINAL DE 16A - FORNECIMENTO E INSTALACAO. AF_04/2016 /UN | UN | 8 | 53.76 | 68.99 | 551.92
93673 | DISJUNTOR TRIPOLAR TIPO DIN, CORRENTE NOMINAL DE 50A - FORNECIMENTO E INSTALACAO. AF_04/2016 /UN | UN | 1 | 85.42 | 109.62 | 109.62
101893 | DISJUNTOR TRIPOLAR PADRAO NEMA, CORRENTE NOMINAL DE 10 ATÉ 50A - FORNECIMENTO E INSTALACAO. AF_10/2020 | UN | 2 | 84.35 | 108.25 | 216.5
101895 | DISJUNTOR TERMOMAGNETICO TRIPOLAR , CORRENTE NOMINAL DE 125A - FORNECIMENTO E INSTALACAO. AF_10/2020 | UN | 1 | 386.77 | 496.38 | 496.38
92867 | CAIXA RETANGULAR 4" X 2" ALTA (2,00 M DO PISO), METALICA, INSTALADA EM PAREDE - FORNECIMENTO E INSTALACAO. AF_12/2015 /UN | UN | 8 | 21.55 | 27.65 | 221.2
92868 | CAIXA RETANGULAR 4" X 2" MEDIA (1,30 M DO PISO), METALICA, INSTALADA EM PAREDE - FORNECIMENTO E INSTALACAO. AF_12/2015 /UN | UN | 17 | 11.78 | 15.11 | 256.87
92869 | CAIXA RETANGULAR 4" X 2" BAIXA (0,30 M DO PISO), METALICA, INSTALADA EM PAREDE - FORNECIMENTO E INSTALACAO. AF_12/2015 /UN | UN | 20 | 8.12 | 10.42 | 208.4
92865 | CAIXA OCTOGONAL 4" X 4", METALICA, INSTALADA EM LAJE - FORNECIMENTO E INSTALACAO. AF_12/2015 /UN | UN | 27 | 10.31 | 13.23 | 357.21
2002005284 | CAIXA DE PASSAGEM 30X30X40 COM TAMPA E DRENO BRITA /UM | UN | 6 | 200.3 | 257.06 | 1542.36
95789 | CONDULETE DE ALUMINIO, TIPO LR, PARA ELETRODUTO DE ACO GALVANIZADO DN 25 MM (1''), APARENTE - FORNECIMENTO E INSTALACAO. AF_11/2016_P | UN | 8 | 26.35 | 33.81 | 270.48
95802 | CONDULETE DE ALUMINIO, TIPO X, PARA ELETRODUTO DE ACO GALVANIZADO DN 25 MM (1''), APARENTE - FORNECIMENTO E INSTALACAO. AF_11/2016_P /UN | UN | 2 | 32.96 | 42.3 | 84.6
.
| PARA-RAIO |  |  |  |  | .
96985 | HASTE DE ATERRAMENTO 5/8 PARA SPDA - FORNECIMENTO E INSTALACAO. AF_12/2017 /UN | UN | 12 | 59.28 | 76.07 | 912.84
98463 | SUPORTE ISOLADOR PARA CORDOALHA DE COBRE - FORNECIMENTO E INSTALACAO. AF_12/2017 | UN | 4 | 23.05 | 29.58 | 118.32
.
| DIVERSOS |  |  |  |  | .
1201007010 | RELE FOTOELETRICO INTERNO E EXTERNO BIVOLT 1000W, DE CONECTOR, COM BASE - FORNECIMENTO E INSTALACAO /UN | UN | 2 | 78.56 | 100.82 | 201.64
1201007034 | VENTILADOR DE TETO, TIPO COMERCIAL, COM TRES PAS METALICAS, FABRICACAO VENTI-DELTA OU SIMILAR /UN | UN | 8 | 253.37 | 325.17 | 2601.36
.
| PADRÃO E ACESSÓRIOS |  |  |  |  | .
2002005231 | EXECUCAO DE SOLDA EXOTERMICA EM MOLDE TIPO T/UM. | UN | 4 | 162.75 | 208.87 | 835.48
2002005232 | EXECUCAO DE SOLDA EXOTERMICA NA CABECA DA HASTE ACOBREADA | UN | 4 | 173.51 | 222.68 | 890.72
2002005234 | CAIXA EQUALIZACAO DE POTENCIAL 200X200MM BARRAMENTO 6MM PARA TERMINAIS PARA CABO 16MM2 E UM TERMINAL PARA 50 MM2. | UN | 1 | 427.21 | 548.28 | 548.28
2002005235 | CAIXA DE PASSAGEM DE CONCRETO ARMADO 30X30CM | UN | 6 | 104.11 | 133.61 | 801.66
2002005236 | BARRA CHATA DE ALUMINIO | UN | 28 | 65.92 | 84.6 | 2368.8
| SUBTOTAL |  |  |  |  | 109101.15
12 | INSTALAÇÕES HIDROSSANITÁRIAS E ÁGUAS PLUVIAIS |  | QUANT | PR S BDI | PR UNIT | .
.
CODIGO | S E R V I C O S |  |  | TOTAL |  | .
.
| AGUA FRIA |  |  |  |  | .
91222 | RASGO EM ALVENARIA PARA RAMAIS/ DISTRIBUIÇÃO COM DIÂMETROS MAIORES QUE 40 MM E MENORES OU IGUAIS A 75 MM. | M | 38 | 10.11 | 12.97 | 492.86
91785 | (COMPOSIÇÃO REPRESENTATIVA) DO SERVIÇO DE INSTALAÇÃO DE TUBOS DE PVC,SOLDÁVEL, ÁGUA FRIA, DN 25 MM (INSTALADO EM RAMAL, SUB-RAMAL OU RAMAL DE DISTRIBUIÇÃO), INCLUSIVE CONEXÕES, CORTES E FIXAÇÕES, PARA PRÉDIOS.AF_10/2015 | M | 20.8 | 34.45 | 44.21 | 919.56
91788 | (COMPOSIÇÃO REPRESENTATIVA) DO SERVIÇO DE INSTALAÇÃO DE TUBOS DE PVC,SOLDÁVEL, ÁGUA FRIA, DN 50 MM (INSTALADO EM RAMAL, SUB-RAMAL OU RAMAL DE DISTRIBUIÇÃO), INCLUSIVE CONEXÕES, CORTES E FIXAÇÕES, PARA PRÉDIOS.AF_10/2015 | M | 38 | 40.62 | 52.13 | 1980.94
.
| LOUÇAS |  |  |  |  | .
1301002003 | BACIA SANITARIA SIFONADA DE LOUCA BRANCA STUDIO KIDS, REF.PI.16.17, DECA OU SIMILAR, INCLUSIVE PERTENCES, COM TUBO DE LIGACAO E COBERTURA DE BOLSA, CROMADOS /UN | UN | 4 | 736.72 | 945.5 | 3782
1301002007 | ASSENTO SANITARIO PARA BACIA INFANTIL STUDIO KIDS REF. PAI.166.17 DA DECA OU SIMILAR /UN | UN | 4 | 276.49 | 354.84 | 1419.36
86938 | CUBA DE EMBUTIR OVAL EM LOUCA BRANCA, 35 X 50CM OU EQUIVALENTE, INCLUSO VALVULA E SIFAO TIPO GARRAFA EM METAL CROMADO - FORNECIMENTO E INSTALACAO. AF_01/2020 | UN | 4 | 362.54 | 465.28 | 1861.12
100855 | SABONETEIRA DE PAREDE EM PLASTICO ABS COM ACABAMENTO CROMADO E ACRILICO, INCLUSO FIXACAO. AF_01/2020 /UN | UN | 4 | 38.6 | 49.53 | 198.12
95547 | SABONETEIRA PLÁSTICA TIPO DISPENSER PARA SABONETE LÍQUIDO COM RESERVATÓRIO 800 A 1500 ML, INCLUSO FIXAÇÃO. AF_01/2020 | UN | 4 | 64.88 | 83.26 | 333.04
2002005103 | PAPELEIRA PLASTICA TIPO DISPENSER PARA PAPEL HIGIENICO ROLAO - FORNECIMENTO E INSTALAÇÃO | UN | 4 | 67.24 | 86.29 | 345.16
2002005104 | TOALHEIRO PLÁSTICO TIPO DISPENSER PARA PAPEL TOALHA INTERFOLHADO - FORNECIMENTO E INSTALAÇÃO | UN | 4 | 67.24 | 86.29 | 345.16
95543 | PORTA TOALHA BANHO EM METAL CROMADO, TIPO BARRA, INCLUSO FIXACAO. AF_10/2016 /UN | UN | 4 | 52.91 | 67.9 | 271.6
.
| TORNEIRAS E REGISTROS |  |  |  |  | .
1301003063 | TORNEIRA PARA LAVATORIO DE MESA PRESSMATIC 110 COD. 17160806 DA DOCOL OU SIMILAR /UN | UN | 4 | 524.35 | 672.95 | 2691.8
89985 | REGISTRO DE PRESSAO BRUTO, LATAO, ROSCAVEL, 3/4", COM ACABAMENTO E CANOPLA CROMADOS. FORNECIDO E INSTALADO EM RAMAL DE AGUA. AF_12/2014 /UN | UN | 4 | 55.3 | 70.97 | 283.88
89987 | REGISTRO DE GAVETA BRUTO, LATAO, ROSCAVEL, 3/4", COM ACABAMENTO E CANOPLA CROMADOS. FORNECIDO E INSTALADO EM RAMAL DE AGUA. AF_12/2014 /UN | UN | 8 | 58.08 | 74.53 | 596.24
94794 | REGISTRO DE GAVETA BRUTO, LATAO, ROSCAVEL, 1 1/2, COM ACABAMENTO E CANOPLA CROMADOS, INSTALADO EM RESERVACAO DE AGUA DE EDIFICACAO QUE POSSUA RESERVATORIO DE FIBRA/FIBROCIMENTO FORNECIMENTO E INSTALACAO. AF_06/2016 /UN | UN | 4 | 113.62 | 145.81 | 583.24
.
| DIVERSOS |  |  |  |  | .
1301004008 | ACABAMENTO ANTIVANDALISMO PARA VALVULA DE DESCARGA, DOCOL OU SIMILAR /UN | UN | 4 | 294.47 | 377.92 | 1511.68
1301004009 | VALVULA DE DESCARGA 1 1/2" SEM ACABAMENTO (BASE), DOCOL OU SIMILAR /UN | UN | 4 | 156.09 | 200.32 | 801.28
1301004012 | TUBO DE DESCARGA DE PVC, PARA VALVULA DE DESCARGA (TUBO PONTA AZUL) /UN | UN | 4 | 18.75 | 24.06 | 96.24
1301004074 | CHUVEIRO COMUM EM PLASTICO BRANCO, COM CANO, 3 TEMPERATURAS, 5500 W (110/220 V) - FORNECIMENTO E INSTALACAO /UN | UN | 4 | 74.74 | 95.92 | 383.68
.
| ESGOTO |  |  |  |  | .
1301005000 | TUBO PVC ESGOTO PREDIAL DN 40MM, INCLUSIVE CONEXOES - FORNECIMENTO E INSTALACAO /M | M | 10.4 | 24.59 | 31.55 | 328.12
1301005001 | TUBO PVC ESGOTO PREDIAL DN 50MM, INCLUSIVE CONEXOES - FORNECIMENTO E INSTALACAO /M | M | 71.16 | 33.64 | 43.17 | 3071.97
1301005003 | TUBO PVC ESGOTO PREDIAL DN 100MM, INCLUSIVE CONEXOES - FORNECIMENTO E INSTALACAO /M | M | 31.4 | 57.63 | 73.96 | 2322.34
1301005007 | ESCAVACAO (MANUAL) DE VALAS, PARA ASSENTAMENTO DE TUBOS, COM DIAMETROS DE (100 A 150)MM /M | M | 102.56 | 4.23 | 5.42 | 555.87
1301005008 | REATERRO (MANUAL) DE VALAS /M | M | 102.56 | 4.14 | 5.31 | 544.59
1301005159 | CAIXA SIFONADA (TIGRE, FORTILIT OU SIMILAR) COM PORTA GRELHA DE PVC NAS DIMENSOES DE (150 X 150 X 50)MM /UN | UN | 8 | 57.99 | 74.42 | 595.36
97900 | CAIXA ENTERRADA HIDRAULICA RETANGULAR EM ALVENARIA COM TIJOLOS CERAMICOS MACICOS, DIMENSOES INTERNAS: 0,3X0,3X0,3 M PARA REDE DE ESGOTO. AF_12/2020 | UN | 2 | 169.4 | 217.4 | 434.8
| SUBTOTAL |  |  |  |  | 26750.01
13 | INSTALAÇÕES PREVENTIVAS DE INCÊNDIO |  |  | PR S BDI | PR UNIT | .
.
CODIGO | S E R V I C O S |  |  | TOTAL |  | .
.
101905 | EXTINTOR DE INCENDIO PORTATIL COM CARGA DE AGUA PRESSURIZADA DE 10 L, CLASSE A - FORNECIMENTO E INSTALACAO. AF_10/2020_P /UN | UN | 1 | 194.49 | 249.6 | 249.6
101908 | EXTINTOR DE INCENDIO PORTATIL COM CARGA DE PQS DE 4 KG, CLASSE BC - FORNECIMENTO E INSTALACAO. AF_10/2020_P /UN | UN | 1 | 188.61 | 242.06 | 242.06
1401000160 | BLOCO AUTONOMO DE ILUMINACAO DE EMERGENCIA COM INSCRICAO DE SAIDA OU BALIZAMENTO, SISTEMA NAO PERMANENTE, COM UMA LAMPADA COMPACTA DE 9W (600 LUMENS) E BATERIA DE 6V-4AH, REF. BLOKITO D9-BALIZAMENTO DA AUREON OU SIMILAR /CJ | CJ | 6 | 246.78 | 316.71 | 1900.26
2002004596 | PLACA DE SINALIZAÇÃO DE SEGURANÇA CONTRA INCÊNDIO, 13x26CM, EM PVC 2 MM | UN | 6 | 25.5 | 32.72 | 196.32
2002004597 | PLACA DE SINALIZAÇÃO DE SEGURANÇA CONTRA INCÊNDIO, 14x14CM, EM PVC 2MM | UN | 2 | 16.49 | 21.16 | 42.32
| SUBTOTAL |  |  |  |  | 2630.56
14 | REVESTIMENTO DE PAREDES |  | QUANT | PR S BDI | PR UNIT | .
.
CODIGO | S E R V I C O S |  |  | TOTAL |  | .
.
87879 | CHAPISCO APLICADO EM ALVENARIAS E ESTRUTURAS DE CONCRETO INTERNAS, COM COLHER DE PEDREIRO. ARGAMASSA TRACO 1:3 COM PREPARO EM BETONEIRA 400L. AF_06/2014 /M2 | M2 | 893.03 | 3.17 | 4.06 | 3625.7
87775 | EMBOCO OU MASSA ÚNICA EM ARGAMASSA TRACO 1:2:8, PREPARO MECANICO COM BETONEIRA 400 L, APLICADA MANUALMENTE EM PANOS DE FACHADA COM PRESENCA DE VAOS, ESPESSURA DE 25 MM. AF_06/2014 | M² | 893.03 | 44.51 | 57.12 | 51009.87
87273 | REVESTIMENTO CERAMICO PARA PAREDES INTERNAS COM PLACAS TIPO ESMALTADA EXTRA DE DIMENSOES 33X45 CM APLICADAS EM AMBIENTES DE AREA MAIOR QUE 5 M2 NA ALTURA INTEIRA DAS PAREDES. AF_06/2014 /M2 | M² | 416.6 | 49.07 | 62.97 | 26233.3
1501000114 | CANTONEIRA DE ALUMINIO ABAS IGUAIS 1", E = 3/16", PARA PROTECAO DE QUINA DE PAREDE /M | M | 3.6 | 38.17 | 48.98 | 176.32
| SUBTOTAL |  |  |  |  | 81045.19
15 | REVESTIMENTO DE FORROS |  | QUANT | PR S BDI | PR UNIT | .
.
CODIGO | S E R V I C O S |  |  | TOTAL |  | .
.
1601000100 | CHAPISCO PARA TETO COM ARGAMASSA DE CIMENTO E AREIA NO TRACO 1:3 /M2 | M² | 202.25 | 10.73 | 13.77 | 2784.98
1601000101 | EMBOCO PARA FORRO, EMPREGANDO ARGAMASSA MISTA DE CIMENTO, CAL E AREIA NO TRACO 1:2:9, ESPESSURA DE 2 CM /M2 | M² | 202.25 | 33.91 | 43.52 | 8801.92
| SUBTOTAL |  |  |  |  | 11586.9
16 | REVESTIMENTO DE PISOS |  | QUANT | PR S BDI | PR UNIT | .
.
CODIGO | S E R V I C O S |  |  | TOTAL |  | .
.
401002022 | COMPACTACAO MECANICA, SEM CONTROLE DO GC (C/ COMPACTADOR PLACA 400 KG) /M3 | M³ | 26.79 | 5.07 | 6.5 | 174.13
96624 | LASTRO COM MATERIAL GRANULAR (PEDRA BRITADA N.2), APLICADO EM PISOS OU RADIERS, ESPESSURA DE 10 CM. AF_08/2017 /M3 | M³ | 8.04 | 89.95 | 115.44 | 928.13
1701000102 | CONTRAPISO EM CONCRETO FCK=15MPa, TRACO 1:3,4:3,5 (CIMENTO, AREIA MEDIA E BRITA 1), ESPESSURA DE 5CM /M2 | M² | 189.27 | 24.92 | 31.98 | 6052.85
87256 | REVESTIMENTO CERÂMICO PARA PISO COM PLACAS TIPO ESMALTADA EXTRA DE DIMENSÕES 60X60 CM APLICADA EM AMBIENTES DE ÁREA ENTRE 5 M² E 10 M². AF_06/2014 | M² | 22.21 | 70.18 | 90.06 | 2000.23
1701000116 | REGULARIZACAO DE BASE PARA REVESTIMENTO DE PISO PAVIFLEX, GRANILITE, OU CERAMICA, EMPREGANDO ARGAMASSA DE CIMENTO E AREIA NO TRACO 1:3, NA(S) ESPESSURA(S):- 2 CM /M2 | M² | 189.27 | 21.5 | 27.59 | 5221.95
2002005253 | PISO EM GRANILITE, MARMORITE OU GRANITINA ESPESSURA 8 MM, INCLUSO JUNTAS DE DILATAÇÃO PLÁSTICAS. | M² | 170.23 | 116.13 | 149.04 | 25371.07
1701000124 | RODAPE DE GRANILITE COM 10 CM DE ALTURA (TIPO HOSPITAL) /M | M | 115.74 | 56.48 | 72.48 | 8388.83
1701000125 | SOLEIRA PRE-MOLDADA EM GRANILITE, MARMORITE OU GRANITINA, LARGURA 15CM /M | M | 6.4 | 100.94 | 129.54 | 829.05
1701000127 | APLICACAO DE RESINA ACRILICA (HIDRONORTH OU SIMILAR), EM DUAS DEMAOS, SOBRE SUPERFICIE DE GRANILITE /M2 | M² | 170.23 | 15.9 | 20.4 | 3472.69
94990 | EXECUCAO DE PASSEIO (CALCADA) OU PISO DE CONCRETO COM CONCRETO MOLDADO IN LOCO, FEITO EM OBRA, ACABAMENTO CONVENCIONAL, NAO ARMADO. AF_07/2016 /M3 | M³ | 5.51 | 612 | 785.44 | 4327.77
| SUBTOTAL |  |  |  |  | 56766.7
17 | VIDROS |  | QUANT | PR S BDI | PR UNIT | .
.
CODIGO | S E R V I C O S |  |  | TOTAL |  | .
.
2002005373 | APLICACAO DE PELICULA ADESIVA INSULFILM EM VIDROS/M2 | M² | 32.96 | 75.64 | 97.07 | 3199.42
102162 | INSTALACAO DE VIDRO LISO INCOLOR, E = 4 MM, EM ESQUADRIA DE ALUMINIO OU PVC, FIXADO COM BAGUETE. AF_01/2021_P /M2 | M² | 32.96 | 221.02 | 283.65 | 9349.1
1801000120 | ESPELHO CRISTAL, ESPESSURA 4MM FIXADO COM BOTAO FRANCES DE PLASTICO CROMADO, PARAFUSO E BUCHA, SEM MOLDURA - FORNECIMENTO E INSTALACAO /M2 | M² | 3.2 | 418.97 | 537.7 | 1720.64
| SUBTOTAL |  |  |  |  | 14269.16
18 | PINTURA |  | QUANT | PR S BDI | PR UNIT | .
.
CODIGO | S E R V I C O S |  |  | TOTAL |  | .
.
88484 | APLICACAO DE FUNDO SELADOR ACRILICO EM TETO, UMA DEMAO. AF_06/2014 /M2 | M² | 202.25 | 2.47 | 3.16 | 639.11
88485 | APLICACAO DE FUNDO SELADOR ACRILICO EM PAREDES, UMA DEMAO. AF_06/2014 /M2 | M² | 475.62 | 2.15 | 2.75 | 1307.94
88496 | APLICAÇÃO E LIXAMENTO DE MASSA LÁTEX EM TETO, DUAS DEMÃOS. AF_06/2014 | M2 | 202.25 | 21.32 | 27.36 | 5533.56
88497 | APLICACAO E LIXAMENTO DE MASSA LATEX EM PAREDES, DUAS DEMAOS. AF_06/2014 /M2 | M² | 475.62 | 12.01 | 15.41 | 7329.3
88489 | APLICACAO MANUAL DE PINTURA COM TINTA LATEX ACRILICA EM PAREDES, DUAS DEMAOS. AF_06/2014 /M2 | M² | 218.58 | 12.44 | 15.96 | 3488.53
88488 | APLICAÇÃO MANUAL DE PINTURA COM TINTA LÁTEX ACRÍLICA EM TETO, DUAS DEMÃOS. AF_06/2014 | M² | 202.25 | 13.9 | 17.83 | 3606.11
102491 | PINTURA DE PISO COM TINTA ACRÍLICA, APLICAÇÃO MANUAL, 2 DEMÃOS, INCLUSO FUNDO PREPARADOR. AF_05/2021 | M² | 78.67 | 15.11 | 19.39 | 1525.41
100759 | PINTURA COM TINTA ALQUIDICA DE ACABAMENTO (ESMALTE SINTETICO BRILHANTE) PULVERIZADA SOBRE SUPERFICIES METALICAS (EXCETO PERFIL) EXECUTADO EM OBRA (02 DEMAOS). AF_01/2020 /M2 | M² | 106.24 | 33.46 | 42.94 | 4561.94
1901003210 | PINTURA ESMALTE EM PAREDES INTERNAS/EXTERNAS APARELHADAS EM 2(DUAS) DEMAOS /M2 | M² | 262.8 | 19.01 | 24.39 | 6409.69
| SUBTOTAL |  |  |  |  | 34401.59
19 | ACESSIBILIDADE |  | QUANT | PR S BDI | PR UNIT | .
.
CODIGO | S E R V I C O S |  |  | TOTAL |  | .
2401002057 | PLACA TATIL EM ACRILICO COM LETRA EM ALTO RELEVO E BRAILLE (30X9)CM PARA SINALIZACAO DE PORTAS, FIXADAS POR ADESIVOS CUPLA FACE, TB-26 DA TOTAL ACESSIBILIDADE OU SIMILAR /UN | UN | 8 | 73.48 | 94.3 | 754.4
.
| REVESTIMENTO DE PISOS |  |  |  |  | .
2401003020 | PISO TATIL ALERTA EM PLACAS DE BORRACHAS SINTETICA FLEXIVEL DE 25 X 25 X 5MM, ASSENTADO SOBRE AREAS INTERNAS COLADO SOBRE PISO EXISTENTE /UN | UN | 40 | 16.79 | 21.54 | 861.6
2401003025 | PISO TATIL DIRECIONAL EM PLACAS DE BORRACHA SINTETICA FLEXIVEL DE 25 X 25 X 5MM, ASSENTADO SOBRE AREAS INTERNAS COLADO SOBRE PISO EXISTENTE /M | M | 25 | 67.24 | 86.29 | 2157.25
| SUBTOTAL |  |  |  |  | 3773.25
20 | SERVIÇOS COMPLEMENTARES |  | QUANT | PR S BDI | PR UNIT | .
.
CODIGO | S E R V I C O S |  |  | TOTAL |  | .
.
.
| SALA DE AULA |  |  |  |  | .
2002005062 | LOUSA EM LAMINADO MELAMÍNICO SOBRE COMPENSADO | M² | 16.8 | 249.58 | 320.31 | 5381.2
2002004816 | PROTECAO DE CARTEIRA - ANEXO A-103 (S.C.) /M | M | 65.2 | 10.12 | 12.98 | 846.29
.
| DIVERSOS |  |  |  |  | .
2001003023 | BANCADA DE GRANITO CINZA ANDORINHA, COM ACABAMENTO RETO SIMPLES, ESPESSURA DE 2,5CM /M2 | M² | 4 | 556.36 | 714.03 | 2856.12
2001003026 | FRONTAO/ESPELHO EM GRANITO CINZA ANDORINHA COM H=10CM, ESP=2CM /M | M | 8 | 57.96 | 74.38 | 595.04
100862 | SUPORTE MÃO FRANCESA EM ACO, ABAS IGUAIS 40 CM, CAPACIDADE MINIMA 70 KG, BRANCO - FORNECIMENTO E INSTALAÇÃO | UN | 8 | 38.78 | 49.77 | 398.16
2001003044 | PLACA DE SINALIZACAO EM ACRILICO ATE 240 CM2 COM 10 LETRAS, PARA PORTAS /UN | UN | 8 | 62.04 | 79.62 | 636.96
2001004006 | LOCACAO MENSAL DE ANDAIME TUBULAR METALICO TIPO TORRE, COM LARGURA DE 1,00 ATE 1,50M E H=1,00M, INCLUSO MONTAGEM E DESMONTAGEM /M | M | 75 | 28.52 | 36.6 | 2745
| SUBTOTAL |  |  |  |  | 13458.77
21 | LIMPEZA |  |  |  |  | .
.
CODIGO | S E R V I C O S |  |  | TOTAL |  | .
.
2201000010 | LIMPEZA FINAL DA OBRA /M2 | M² | 300 | 2.41 | 3.09 | 927
| SUBTOTAL |  |  |  |  | 927
22 | ADMINISTRAÇÃO LOCAL |  | QUANT | PR S BDI | PR UNIT | .
.
CODIGO | S E R V I C O S |  |  | TOTAL |  | .
.
90778 | ENGENHEIRO CIVIL DE OBRA PLENO COM ENCARGOS COMPLEMENTARES /H | H | 96 | 90.9 | 116.66 | 11199.36
90780 | MESTRE DE OBRAS COM ENCARGOS COMPLEMENTARES /H | H | 672 | 25.6 | 32.85 | 22075.2
| SUBTOTAL |  |  |  |  | 33274.56
.
| TOTAL GERAL |  |  |  |  | 860055.95
.
| RESUMO |  | % |  | R($) | VALOR
1 | SERVIÇOS GERAIS DE CANTEIRO |  | 9.95 |  | R($) | 85590.34
2 | DEMOLIÇÕES E RETIRADAS |  | 0.04 |  | R($) | 338.06
3 | FUNDAÇÃO |  | 2.93 |  | R($) | 25181.2
4 | SERVIÇOS EM TERRA |  | 0.46 |  | R($) | 3957.28
5 | ESTRUTURA DE CONCRETO |  | 14.36 |  | R($) | 123537.46
6 | IMPERMEABILIZAÇÃO |  | 0.28 |  | R($) | 2392
7 | ALVENARIA |  | 5.47 |  | R($) | 47056.25
8 | ESTRUTURA DE COBERTURA |  | 14.54 |  | R($) | 125069.25
9 | COBERTURA |  | 1.37 |  | R($) | 11795.08
10 | ESQUADRIAS E FERRAGENS |  | 5.48 |  | R($) | 47154.19
11 | INSTALAÇÕES ELÉTRICAS |  | 12.69 |  | R($) | 109101.15
12 | INSTALAÇÕES HIDROSSANITÁRIAS E ÁGUAS PLUVIAIS |  | 3.11 |  | R($) | 26750.01
13 | INSTALAÇÕES PREVENTIVAS DE INCÊNDIO |  | 0.31 |  | R($) | 2630.56
14 | REVESTIMENTO DE PAREDES |  | 9.42 |  | R($) | 81045.19
15 | REVESTIMENTO DE FORROS |  | 1.35 |  | R($) | 11586.9
16 | REVESTIMENTO DE PISOS |  | 6.6 |  | R($) | 56766.7
17 | VIDROS |  | 1.66 |  | R($) | 14269.16
18 | PINTURA |  | 4 |  | R($) | 34401.59
19 | ACESSIBILIDADE |  | 0.44 |  | R($) | 3773.25
20 | SERVIÇOS COMPLEMENTARES |  | 1.56 |  | R($) | 13458.77
21 | LIMPEZA |  | 0.11 |  | R($) | 927
22 | ADMINISTRAÇÃO LOCAL |  | 3.87 |  | R($) | 33274.56
| TOTAL |  | 100 |  |  | 860055.95

## Table 3
MUNICÍPIO DE RIBAS DO RIO PARDO - ESTADO DE MATO GROSSO DO SUL
SECRETARIA DE EDUCAÇÃO
OBRA: CONSTRUÇÃO DE UM BLOCO DE QUATRO SALAS DE AULA COM BANHEIROS INFANTIS NO CEINF MUNICIPAL CRIANCEIRAS
LOCAL: NO MUNICIPIO DE RIBAS DO RIO PARDO /MS.
CRONOGRAMA FÍSICO FINANCEIRO
ITENS | ATIVIDADES | 30 | 60 | 90 | 120 | 150 | 180 | 210 | 240 | 270 | 300 | 330 | 360 | TOTAL
|  | 1 | 2 | 3 | 4 | 5 | 6 | 7 | 8 | 9 | 10 | 11 | 12 | 0
1 | SERVIÇOS GERAIS DE CANTEIRO | 1: R$85.590,34 | R$ 85.590,34
|  | 100% | 0% | 0% | 0% | 0% | 0% | 0% | 0% | 0% | 0% | 0% | 0% | 100%
2 | DEMOLIÇÕES E RETIRADAS | 1: R$338,06 | R$ 338,06
|  | 100% | 0% | 0% | 0% | 0% | 0% | 0% | 0% | 0% | 0% | 0% | 0% | 100%
3 | FUNDAÇÃO | 2: R$25.181,20 | R$ 25.181,20
|  | 0% | 100% | 0% | 0% | 0% | 0% | 0% | 0% | 0% | 0% | 0% | 0% | 100%
4 | SERVIÇOS EM TERRA | 2: R$3.957,28 | R$ 3.957,28
|  | 0% | 100% | 0% | 0% | 0% | 0% | 0% | 0% | 0% | 0% | 0% | 0% | 100%
5 | ESTRUTURA DE CONCRETO | 2: R$41.179,15; 3: R$41.179,15; 4: R$41.179,15 | R$ 123.537,46
|  | 0% | 33.33% | 33.33% | 33.33% | 0% | 0% | 0% | 0% | 0% | 0% | 0% | 0% | 100%
6 | IMPERMEABILIZAÇÃO | 3: R$2.392,00 | R$ 2.392,00
|  | 0% | 0% | 100% | 0% | 0% | 0% | 0% | 0% | 0% | 0% | 0% | 0% | 100%
7 | ALVENARIA | 5: R$15.685,42; 6: R$15.685,42; 7: R$15.685,42 | R$ 47.056,25
|  | 0% | 0% | 0% | 0% | 33.33% | 33.33% | 33.33% | 0% | 0% | 0% | 0% | 0% | 100%
7 | ESTRUTURA DE COBERTURA | 5: R$31.267,31; 6: R$31.267,31; 7: R$31.267,31; 8: R$31.267,31 | R$ 125.069,25
|  | 0% | 0% | 0% | 0% | 25% | 25% | 25% | 25% | 0% | 0% | 0% | 0% | 100%
9 | COBERTURA | 6: R$3.931,69; 7: R$3.931,69; 8: R$3.931,69 | R$ 11.795,08
|  | 0% | 0% | 0% | 0% | 0% | 33.33% | 33.33% | 33.33% | 0% | 0% | 0% | 0% | 100%
10 | ESQUADRIAS E FERRAGENS | 9: R$9.430,84; 10: R$37.723,35 | R$ 47.154,19
|  | 0% | 0% | 0% | 0% | 0% | 0% | 0% | 0% | 20% | 80% | 0% | 0% | 100%
11 | INSTALAÇÕES ELÉTRICAS | 3: R$21.820,23; 4: R$21.820,23; 5: R$21.820,23; 6: R$21.820,23; 7: R$21.820,23 | R$ 109.101,15
|  | 0% | 0% | 20% | 20% | 20% | 20% | 20% | 0% | 0% | 0% | 0% | 0% | 100%
12 | INSTALAÇÕES HIDROSSANITÁRIAS E ÁGUAS PLUVIAIS | 4: R$5.350,00; 5: R$5.350,00; 6: R$5.350,00; 7: R$5.350,00; 8: R$5.350,00 | R$ 26.750,01
|  | 0% | 0% | 0% | 20% | 20% | 20% | 20% | 20% | 0% | 0% | 0% | 0% | 100%
13 | INSTALAÇÕES PREVENTIVAS DE INCÊNDIO | 12: R$2.630,56 | R$ 2.630,56
|  | 0% | 0% | 0% | 0% | 0% | 0% | 0% | 0% | 0% | 0% | 0% | 100% | 100%
14 | REVESTIMENTO DE PAREDES | 8: R$40.522,60; 9: R$40.522,60 | R$ 81.045,19
|  | 0% | 0% | 0% | 0% | 0% | 0% | 0% | 50% | 50% | 0% | 0% | 0% | 100%
15 | REVESTIMENTO DE FORROS | 9: R$11.586,90 | R$ 11.586,90
|  | 0% | 0% | 0% | 0% | 0% | 0% | 0% | 0% | 100% | 0% | 0% | 0% | 100%
16 | REVESTIMENTO DE PISOS | 9: R$18.922,23; 10: R$18.922,23; 11: R$18.922,23 | R$ 56.766,70
|  | 0% | 0% | 0% | 0% | 0% | 0% | 0% | 0% | 33.33% | 33.33% | 33.33% | 0% | 100%
17 | VIDROS | 12: R$14.269,16 | R$ 14.269,16
|  | 0% | 0% | 0% | 0% | 0% | 0% | 0% | 0% | 0% | 0% | 0% | 100% | 100%
18 | PINTURA | 9: R$8.600,40; 10: R$8.600,40; 11: R$8.600,40; 12: R$8.600,40 | R$ 34.401,59
|  | 0% | 0% | 0% | 0% | 0% | 0% | 0% | 0% | 25% | 25% | 25% | 25% | 100%
19 | ACESSIBILIDADE | 12: R$3.773,25 | R$ 3.773,25
|  | 0% | 0% | 0% | 0% | 0% | 0% | 0% | 0% | 0% | 0% | 0% | 100% | 100%
20 | SERVIÇOS COMPLEMENTARES | 10: R$6.729,39; 11: R$6.729,39 | R$ 13.458,77
|  | 0% | 0% | 0% | 0% | 0% | 0% | 0% | 0% | 0% | 50% | 50% | 0% | 100%
21 | LIMPEZA | 12: R$927,00 | R$ 927,00
|  | 0% | 0% | 0% | 0% | 0% | 0% | 0% | 0% | 0% | 0% | 0% | 100% | 100%
22 | ADMINISTRAÇÃO LOCAL | R$2.772,88 | R$2.772,88 | R$2.772,88 | R$2.772,88 | R$2.772,88 | R$2.772,88 | R$2.772,88 | R$2.772,88 | R$2.772,88 | R$2.772,88 | R$2.772,88 | R$2.772,88 | R$ 33.274,56
|  | 8.33% | 8.33% | 8.33% | 8.33% | 8.33% | 8.33% | 8.33% | 8.33% | 8.33% | 8.33% | 8.33% | 8.33% | 100%
VALOR TOTAL DOS SERVIÇOS | [13 empty] | R$ 860.055,95
TOTAL DO DESEMBOLSO MENSAL |  | R$88.701,28 | R$73.090,51 | R$68.164,26 | R$71.122,27 | R$76.895,84 | R$80.827,53 | R$80.827,53 | R$83.844,48 | R$91.835,84 | R$74.748,25 | R$37.024,90 | R$32.973,25 | R$860.055,95
TOTAL DO DESEMBOLSO ACUMULADO |  | R$88.701,28 | R$161.791,79 | R$229.956,06 | R$301.078,32 | R$377.974,16 | R$458.801,70 | R$539.629,23 | R$623.473,72 | R$715.309,56 | R$790.057,81 | R$827.082,70 | R$860.055,95 | R$860.055,95
PERCENTUAL MENSAL |  | 10.31% | 8.5% | 7.93% | 8.27% | 8.94% | 9.4% | 9.4% | 9.75% | 10.68% | 8.69% | 4.3% | 3.83% | 100%
PERCENTUAL MENSAL ACUMULADO |  | 10.31% | 18.81% | 26.74% | 35.01% | 43.95% | 53.35% | 62.74% | 72.49% | 83.17% | 91.86% | 96.17% | 100% | 100%