## BASE (hidden)
ORÇAMENTO SINTÉTICO - PARTE CA, MONITORAMENTO E SEGURANÇA | [5 empty] | Usina Solar: | SENAI / Juina MT |  | BDI: | 25%
ITEM | REFERÊNCIA | CÓDIGO | DESCRIÇÃO | UN | QUANT. | P. UNIT. | P. UNIT. COM BDI | P. TOTAL
1 | ENTRADA DE ENERGIA E MEDIÇÃO | [8 empty] | Obs Viotto
1.1 | PRÓPRIA | P-001 | POSTE DE CONCRETO DT, 11 METROS, CARGA NOMINAL 600 DAN | UN | 1 | 3027.8569 | 3784.8212 | 3784.8212
1.2 | PRÓPRIA | P-002 | BRAÇO SUPORTE TIPO C COM CANTONEIRA AUXILIAR, FORNECIMENTO E INSTALAÇÃO | UN | 2 | 330.6665 | 413.3331 | 826.6662
1.3 | PRÓPRIA | P-003 | ISOLADOR TIPO BASTÃO DE ANCORAGEM POLIMÉRICO 15KV | UN | 3 | 168.82 | 211.025 | 633.075
1.4 | PRÓPRIA | P-004 | SAPATILHA P/ CABO DE AÇO ATÉ 9,5MM | UN | 1 | 3.7684 | 4.7105 | 4.7105
1.5 | PRÓPRIA | P-005 | ALÇA PREFORMADA PARA ESTAI 9,5MM MR | UN | 3 | 14.8184 | 18.523 | 55.569
1.6 | PRÓPRIA | P-006 | MANILHA SAPATILHA | UN | 3 | 29.9084 | 37.3855 | 112.1565
1.7 | PRÓPRIA | P-007 | GRAMPO DE ANCORAGEM PARA CABO COBERTO | UN | 1 | 52.508 | 65.635 | 65.635
1.8 | SINAPI | 12362 | PORCA OLHAL EM ACO GALVANIZADO, ESPESSURA 16MM, ABERTURA 21MM | UN | 3 | 24.07 | 30.0875 | 90.2625
1.9 | SINAPI | 402 | GANCHO OLHAL EM ACO GALVANIZADO, ESPESSURA 16MM, ABERTURA 21MM | UN | 3 | 22.36 | 27.95 | 83.85
1.10 | PRÓPRIA | P-008 | OLHAL PARA PARAFUSO | UN | 4 | 26.056 | 32.57 | 130.28
1.11 | PRÓPRIA | P-009 | MASSA DE CALAFETAR, 200G | UN | 3 | 15.9802 | 19.9752 | 59.9257
1.12 | PRÓPRIA | P-010 | CABO DE ALUMÍNIO 50MM², PROTEGIDO PARA 8,7/15KV, XLPE 90°C, CLASSE DE ENCORDOAMENTO 2 | M | 1 | 42.4914 | 53.1142 | 53.1142
1.13 | PRÓPRIA | P-011 | TERMINAÇÃO PARA CABO 25MM², 12/20KV, USO EXTERNO | UN | 5 | 295.57 | 369.4625 | 1847.3125
1.14 | PRÓPRIA | P-012 | ELETRODUTO GALVANIZADO A FOGO PESADO 4" | M | 2 | 273.772 | 342.215 | 684.43
1.15 | PRÓPRIA | P-013 | ARAME DE AÇO GALVANIZADO 12BWG | KG | 60 | 59.1022 | 73.8777 | 4432.6623
1.16 | PRÓPRIA | P-014 | CAIXA DE PASSAGEM EM ALVENARIA DE TIJOLOS MACIÇOS ESP. = 0,17M, DIM. INT. = 1.20 X 1.20 X 1.20M | UN | 33 | 3735.7743 | 4669.7179 | 154100.6896
1.17 | SINAPI | 97881 | CAIXA ENTERRADA ELÉTRICA RETANGULAR, EM CONCRETO PRÉ-MOLDADO, FUNDO COM BRITA, DIMENSÕES INTERNAS: 0,3X0,3X0,3 M. AF_12/2020 | UN | 11 | 136.1034 | 170.1293 | 1871.4221
1.18 | SINAPI | 96985 | HASTE DE ATERRAMENTO 5/8 PARA SPDA - FORNECIMENTO E INSTALAÇÃO. AF_12/2017 | UN | 4 | 82.6669 | 103.3336 | 413.3343
1.19 | PRÓPRIA | P-015 | (ADEQUADO 1201006008 - AGESUL) CONECTOR GTDU, CABO X HASTE PARA CABO DE 50MM2 | UN | 9 | 42.164 | 52.705 | 474.345
1.20 | SINAPI | 96977 | CORDOALHA DE COBRE NU 50 MM², ENTERRADA, SEM ISOLADOR - FORNECIMENTO E INSTALAÇÃO. AF_12/2017 | M | 1 | 56.555 | 70.6938 | 70.6938
1.21 | PRÓPRIA | P-016 | CABO DE COBRE 25MM², ISOLADO PARA 8,7/15KV, EPR 105, CLASSE DE ENCORDOAMENTO 2, TÊMPERA MOLE | M | 1 | 96.537 | 120.6713 | 120.6713
1.22 | PRÓPRIA | P-017 | IMPLANTAÇÃO DE ESTRUTURA DE MUFLA PARA REDE DE DISTRIBUIÇÃO AÉREA, INCLUSIVE MUFLA TERMINAL CONTRATIL À FRIO 12 / 20 KV | UN | 6 | 4853.5054 | 6066.8817 | 36401.2905
1.23 | #N/A | #N/A | #N/A | #N/A | 1 | #N/A | - | -
1.24 | #N/A | #N/A | #N/A | #N/A | 1 | #N/A | - | -
1.25 | #N/A | #N/A | #N/A | #N/A | 1 | #N/A | - | -
1.26 | #N/A | #N/A | #N/A | #N/A | 1 | #N/A | - | -
1.27 | #N/A | #N/A | #N/A | #N/A | 1 | #N/A | - | -
1.28 | #N/A | #N/A | #N/A | #N/A | 3 | #N/A | - | -
1.29 | #N/A | #N/A | #N/A | #N/A | 1 | #N/A | - | -
1.30 | #N/A | #N/A | #N/A | #N/A | 3 | #N/A | - | -
1.31 | #N/A | #N/A | #N/A | #N/A | 1 | #N/A | - | -
1.32 | #N/A | #N/A | #N/A | #N/A | 10 | #N/A | - | -
1.33 | #N/A | #N/A | #N/A | #N/A | 9 | #N/A | - | -
1.34 | #N/A | #N/A | #N/A | #N/A | 1 | #N/A | - | -
1.35 | #N/A | #N/A | #N/A | #N/A | 2 | #N/A | - | -
1.36 | #N/A | #N/A | #N/A | #N/A | 13 | #N/A | - | -
1.37 | #N/A | #N/A | #N/A | #N/A | 1 | #N/A | - | -
1.38 | #N/A | #N/A | #N/A | #N/A | 1 | #N/A | - | -
1.39 | #N/A | #N/A | #N/A | #N/A | 1 | #N/A | - | -
1.40 | #N/A | #N/A | #N/A | #N/A | 200 | #N/A | - | -
1.41 | #N/A | #N/A | #N/A | #N/A | 5 | #N/A | - | -
1.42 | #N/A | #N/A | #N/A | #N/A | 2 | #N/A | - | -
1.43 | #N/A | #N/A | #N/A | #N/A | 2 | #N/A | - | -
1.44 | #N/A | #N/A | #N/A | #N/A | 12 | #N/A | - | -
1.45 | #N/A | #N/A | #N/A | #N/A | 17 | #N/A | - | -
1.46 | #N/A | #N/A | #N/A | #N/A | 1 | #N/A | - | -
1.47 | #N/A | #N/A | #N/A | #N/A | 30 | #N/A | - | -
1.48 | #N/A | #N/A | #N/A | #N/A | 1 | #N/A | - | -
1.49 | #N/A | #N/A | #N/A | #N/A | 1 | #N/A | - | -
1.50 | #N/A | #N/A | #N/A | #N/A | 3 | #N/A | - | -
1.51 | #N/A | #N/A | #N/A | #N/A | 11 | #N/A | - | -
1.52 | #N/A | #N/A | #N/A | #N/A | 11 | #N/A | - | -
1.53 | #N/A | #N/A | #N/A | #N/A | 11 | #N/A | - | -
1.54 | #N/A | #N/A | #N/A | #N/A | 1 | #N/A | - | -
1.55 | #N/A | #N/A | #N/A | #N/A | 1 | #N/A | - | -
1.56 | #N/A | #N/A | #N/A | #N/A | 1 | #N/A | - | -
1.57 | #N/A | #N/A | #N/A | #N/A | 110 | #N/A | - | -
1.58 | #N/A | #N/A | #N/A | #N/A | 4 | #N/A | - | -
1.59 | #N/A | #N/A | #N/A | #N/A | 6 | #N/A | - | -
1.60 | #N/A | #N/A | #N/A | #N/A | 1 | #N/A | - | -
1.61 | #N/A | #N/A | #N/A | #N/A | 3 | #N/A | - | -
1.62 | #N/A | #N/A | #N/A | #N/A | 1 | #N/A | - | -
1.63 | #N/A | #N/A | #N/A | #N/A | 8 | #N/A | - | - |  | mudar para 3/8
1.64 | #N/A | #N/A | #N/A | #N/A | 9 | #N/A | - | -
1.65 | #N/A | #N/A | #N/A | #N/A | 2 | #N/A | - | -
1.66 | #N/A | #N/A | #N/A | #N/A | 1 | #N/A | - | -
1.67 | #N/A | #N/A | #N/A | #N/A | 2 | #N/A | - | -
1.68 | #N/A | #N/A | #N/A | #N/A | 2 | #N/A | - | -
1.69 | #N/A | #N/A | #N/A | #N/A | 1 | #N/A | - | -
1.70 | #N/A | #N/A | #N/A | #N/A | 2 | #N/A | - | -
1.71 | #N/A | #N/A | #N/A | #N/A | 6 | #N/A | - | -
1.72 | #N/A | #N/A | #N/A | #N/A | 2 | #N/A | - | -
1.73 | #N/A | #N/A | #N/A | #N/A | 1 | #N/A | - | - |  | Temos 4 Subestações com abrigos. Duas com trafo de 750 kVA e duas com trafo 500 kVA. Cada uma com sua entrada subterrânea
2 | SUBESTAÇÃO E ABRIGO DOS INVERSORES | [8 empty] | SE 750 | SE 500
Colei como texto. Não olhei as fórmulas. Copiei do início do item 1. Modifiquei algumas quantidades (marcadas em vermelho). Adicionei alguns itens no final.
1.1 | PRÓPRIA | P-001 | POSTE DE CONCRETO DT, 11 METROS, CARGA NOMINAL 600 DAN | UN | 1 | 2631.4804 | 3289.3505 | 3289.3505
1.2 | PRÓPRIA | P-002 | CRUZETA DE POLIMÉRICA 90X110X240MM | UN | 2 | 303.9124 | 379.8905 | 759.781
1.3 | PRÓPRIA | P-003 | ESPAÇADOR LOSANGULAR NINJA PARA CABO COBERTO 50MM² | UN | 3 | 43.376 | 54.22 | 162.66
1.4 | COTAÇÃO | C-001 | BRAÇO SUPORTE TIPO C COM CANTONEIRA AUXILIAR, FORNECIMENTO E INSTALAÇÃO | UN | 1 | 113.9297 | 142.4121 | 142.4121
1.5 | PRÓPRIA | P-004 | ISOLADOR TIPO BASTÃO DE ANCORAGEM POLIMÉRICO 15KV | UN | 3 | 108.2425 | 135.3031 | 405.9094
1.6 | ORSE | 2953 | FORNECIMENTO DE SAPATILHA P/ CABO DE AÇO ATÉ 9,5MM | UN | 3 | 2.95 | 3.6875 | 11.0625
1.7 | ORSE | 2833 | FORNECIMENTO DE ALÇA PREFORMADA PARA ESTAI 9,5MM MR | UN | 1 | 14 | 17.5 | 17.5
1.8 | PRÓPRIA | P-005 | MANILHA SAPATILHA | UN | 3 | 23.6888 | 29.611 | 88.833
1.9 | PRÓPRIA | P-006 | GRAMPO DE ANCORAGEM PARA CABO COBERTO | UN | 3 | 50.686 | 63.3575 | 190.0725
1.10 | SINAPI | 12362 | PORCA OLHAL EM ACO GALVANIZADO, ESPESSURA 16MM, ABERTURA 21MM | UN | 4 | 20.17 | 25.2125 | 100.85
1.11 | SINAPI | 402 | GANCHO OLHAL EM ACO GALVANIZADO, ESPESSURA 16MM, ABERTURA 21MM | UN | 3 | 18.74 | 23.425 | 70.275
1.12 | PRÓPRIA | P-007 | OLHAL PARA PARAFUSO | UN | 1 | 21.932 | 27.415 | 27.415
1.13 | PRÓPRIA | P-008 | MASSA DE CALAFETAR, 200G | UN | 5 | 22.9746 | 28.7182 | 143.5913
1.14 | SINAPI | 863 | CABO DE COBRE NU 35 MM2 MEIO-DURO | M | 2 | 36.31 | 45.3875 | 90.775
1.15 | SINAPI | 867 | CABO DE COBRE NU 50 MM2 MEIO-DURO | M | 60 | 51.73 | 64.6625 | 3879.75
1.16 | PRÓPRIA | P-009 | CABO DE ALUMÍNIO 50MM², PROTEGIDO PARA 8,7/15KV, XLPE 90°C, CLASSE DE ENCORDOAMENTO 2 | M | 33 | 40.6438 | 50.8048 | 1676.5568
1.17 | PRÓPRIA | P-010 | CORDOALHA DE 7 FIOS (1X7) DUPLAMENTE GALVANIZADA EHS 3/8" (9,53MM) | M | 11 | 32.89 | 41.1125 | 452.2375
1.18 | PRÓPRIA | P-011 | TERMINAÇÃO PARA CABO 25MM², 12/20KV, USO EXTERNO | UN | 4 | 288.83 | 361.0375 | 1444.15
1.19 | PRÓPRIA | P-012 | ELETRODUTO GALVANIZADO A FOGO PESADO 4" | M | 9 | 194.024 | 242.53 | 2182.77
1.20 | PRÓPRIA | P-013 | ARAME DE AÇO GALVANIZADO 12BWG | KG | 1 | 61.7902 | 77.2377 | 77.2377
1.21 | PRÓPRIA | P-014 | CAVALETE DE MEDIÇÃO MONTADO EM CANTONEIRA 38X38X4,76MM E CHAPAS DE FERRO 38X4,76MM, COM TODOS OS PARAFUSOS DE FIXAÇÃO E COMPONENTES | UN | 1 | 1433.315 | 1791.6437 | 1791.6437
1.22 | PRÓPRIA | P-015 | BUCHA DE PASSAGEM, TIPO INTERNO/INTERNO, 200A, 15KV, COM VERGALHÃO DE LATÃO DE 7/16" | UN | 6 | 766.38 | 957.975 | 5747.85
Esses são adicionais
|  |  | Chave Fusível base C 100A/15 kV |  | 3
|  |  | Elo Fusível 13,8 kV 30K |  | 3 | [5 empty] | Nas SE 500 kVA trocar o elo para o 25k
2.1 | PRÓPRIA | P-017 | IMPLANTAÇÃO DE ESTRUTURA DE MUFLA PARA REDE DE DISTRIBUIÇÃO AÉREA, INCLUSIVE MUFLA TERMINAL CONTRATIL À FRIO 12 / 20 KV | UN | 3 | 4853.5054 | 6066.8817 | 18200.6452
2.2 | PRÓPRIA | P-018 | SUPORTE PARA MUFLA EM CANTONEIRA 2"X 3/16" COM 4 FUROS 5/8", INCLUSIVE FUNDO ANTICORROSIVO 2 DEMAOS | UN | 6 | 208.8291 | 261.0364 | 1566.2184
2.3 | PRÓPRIA | P-019 | CHAVE SECCIONADORA TRIPOLAR PARA USO INTERIOR (INSTALAÇÃO ABRIGADA), TENSÃO MÁXIMA 15KV, NBI 95KV, CORRENTE MÁXIMA 400A, MANOBRAS SEM CARGA | UN | 1 | 1091.02 | 1363.775 | 1363.775
2.4 | PRÓPRIA | P-020 | PUNHO DE MANOBRA PARA CHAVE SECCIONADORA COM DISPOSITIVO TIPO "KIRK" PARA BLOQUEIO | UN | 1 | 1308.51 | 1635.6375 | 1635.6375
2.5 | PRÓPRIA | P-021 | PROLONGADOR DE EIXO COM MANCAL PARA CHAVE SECCIONADORA | UN | 1 | 161.9 | 202.375 | 202.375
2.6 | COTAÇÃO | C-001 | HASTE DE INTERLIGAÇÃO DE PUNHO A SECCIONADORA, FORNECIMENTO E INSTALAÇÃO | UN | 2 | 169.6833 | 212.1042 | 424.2083
2.7 | PRÓPRIA | P-022 | CAIXA DE MEDIÇÃO PARA MEDIÇÃO MÉDIA TENSÃO 600X710MM PADRÃO ENERGISA | UN | 9 | 855.344 | 1069.18 | 9622.62
2.8 | PRÓPRIA | P-023 | TRANSFORMADOR DE POTENCIAL, POTÊNCIA TÉRMICA 1000VA, CLASSE 15KV, 60HZ, GRUPO DE LIGAÇÃO 1,PRIMÁRIO 13,8KV, SECUNDÁRIO 110X220V , CLASSE DE EXTIDÃO 0,3P75, USO INTERNO, EM RESINA EPOXI, NBI 95KV, FABRICADO CONFORME NBR 6855 | UN | 1 | 2997.408 | 3746.76 | 3746.76
2.9 | PRÓPRIA | P-024 | DISJUNTOR A VÁCUO, FABRICAÇÃO BEGHIM, MODELO MAF 15.6, COM BOBINA DE ABERTURA, BOBINA DE FECHAMENTO, MOTORIZADO, MONTADO SOBRE CARRO, TENSÃO DOS COMPONENTES 115VCA, BOTÃO DE ABERTURA E FECHAMENTO LOCAL, COM BORNES PARA CONEXÃO DE OPERAÇÃO REMOTA | UN | 1 | 36633.12 | 45791.4 | 45791.4
2.10 | COTAÇÃO | C-002 | RELÉ DE PROTEÇÃO SECUNDÁRIA, FABRICAÇÃO PEXTRON, MODELO URP 6000, MONTADO EM CAIXA METÁLICA DE DIMENSÃO DE 600X500X350(AXLXP) COM PINTURA ELETROSTÁTICA, LIGADO EM TENSÃO DE 115V, COM SINALIZAÇÃO DE LIGADO, DESLIGADO E MOLA CARREGADA, BOTÃO DE LIGA, DESLIGA E REGISTRO, NO-BREAK DE 1000VA, COM DPS 10KA(MÍNIMO), ENTRADA BIVOLT E SAÍDA BIVOLT, COM FONTE CAPACITIVA, COM DIPOSITIVO PARA SELO NA PORTA DO PAINEL, FORNECIMENTO E INSTALAÇÃO | UN | 375 | 24357.07 | 30446.3375 | 11417376.5625
2.11 | CPOS | P.19.000.090409 | ISOLADOR SUPORTE PEDESTAL DE EPÓXI E/OU PORCELANA COM GUIA BARRA 15KV, COMPLETO - USO INTERNO | UN | 8 | 112.17 | 140.2125 | 1121.7
2.12 | PRÓPRIA | P-025 | TRANSFORMADOR DE 500 KVA, 15 KV, 60 HZ, AT 13,8KV, BT 380/220V | UN | 3 | 74921.1889 | 93651.4861 | 280954.4583
2.13 | PRÓPRIA | P-026 | TRANSFORMADOR DE CORRENTE, RELAÇÃO 50:5A, FATOR TÉRMICO 1,2XIN, CLASSE 15KV, 60HZ, CLASSE DE EXTIDÃO 10B100, USO INTERNO, EM RESINA EPOXI, NBI 95KV, FABRICADO CONFORME NBR 6856 | UN | 3 | 259.698 | 324.6225 | 973.8675
2.14 | PRÓPRIA | P-027 | BUCHA DE PASSAGEM, TIPO INTERNO/INTERNO, 200A, 15KV, COM VERGALHÃO DE LATÃO DE 7/16" | UN | 27 | 995.98 | 1244.975 | 33614.325
2.15 | COTAÇÃO | C-003 | CHAPA PARA FIXAÇÃO DE BUCHAS DE PASSAGEM, CHAPA 3/16 DIMENSÃO 1100X500MM, COM FURAÇÃO DE ENCAIXE E DE FIXAÇÃO, FORNECIMENTO E INSTALAÇÃO | UN | 5 | 412.9167 | 516.1458 | 2580.7292
2.16 | PRÓPRIA | P-028 | CAVALETE DE MEDIÇÃO MONTADO EM CANTONEIRA 38X38X4,76MM E CHAPAS DE FERRO 38X4,76MM, COM TODOS OS PARAFUSOS DE FIXAÇÃO E COMPONENTES | UN | 3 | 1741.42 | 2176.775 | 6530.325
2.17 | PRÓPRIA | P-029 | PARA-RAIO POLIMÉRICO, 10KA, 15KV | UN | 2 | 287.21 | 359.0125 | 718.025
2.18 | PRÓPRIA | P-030 | VERGALHÃO DE COBRE ELETROLÍTICO, Ø1/4", 3M, COM ACESSÓRIOS E CONEXÕES | UN | 1 | 274.237 | 342.7962 | 342.7962
2.19 | PRÓPRIA | P-031 | QUADRO DE PROTEÇÃO COM TELA DE ARAME GALVANIZADO, ONDULADA, FIO 12 BWG, 1", FIXADA COM CANTONEIRAS EM AÇO | M2 | 70 | 306.065 | 382.5813 | 26780.6875
2.20 | PRÓPRIA | P-032 | PERFILADO 38X38MM, GALVANIZADO A FOGO, PERFURADO, 3M, COM ACESSÓRIOS E CONEXÕES | UN | 1 | 56.9 | 71.125 | 71.125
2.21 | AGESUL | 1201008360 | CANALETA EM ALVENARIA (40X40)CM COM TAMPA ANTIDERRAPANTE, INCLUSIVE FUNDO ANTICORROSIVO | M | 3 | 466.7622 | 583.4527 | 1750.3581
2.22 | PRÓPRIA | P-033 | CONSTRUÇÃO DE ABRIGO PARA MEDIÇÃO, EM ALVENARIA | UN | 1 | 53289.7868 | 66612.2335 | 66612.2335
2.23 | SINAPI | 94216 | TELHAMENTO COM TELHA METÁLICA TERMOACÚSTICA E = 30 MM, COM ATÉ 2 ÁGUAS, INCLUSO IÇAMENTO. AF_07/2019 | M2 | 1 | 213.5406 | 266.9258 | 266.9258
2.24 | SINAPI | 87620 | CONTRAPISO EM ARGAMASSA TRAÇO 1:4 (CIMENTO E AREIA), PREPARO MECÂNICO COM BETONEIRA 400 L, APLICADO EM ÁREAS SECAS SOBRE LAJE, ADERIDO, ACABAMENTO NÃO REFORÇADO, ESPESSURA 2CM. AF_07/2021 | M2 | 1 | 29.7396 | 37.1745 | 37.1745 |  | 1200A | 800A
2.25 | SINAPI | 94994 | EXECUÇÃO DE PASSEIO (CALÇADA) OU PISO DE CONCRETO COM CONCRETO MOLDADO IN LOCO, FEITO EM OBRA, ACABAMENTO CONVENCIONAL, ESPESSURA 8 CM, ARMADO. AF_08/2022 | M2 | 10 | 88.78 | 110.975 | 1109.7499 |  | 7x200A + 1x100A + 1x20A | 5x200A+1x20A
2.26 | COTAÇÃO | C-004 | JANELA DE FERRO COM VENEZIANA, DIMENSÃO 0,80X0,50M, COM TELA DE PROTEÇÃO | UN | 1 | 888.93 | 1111.1625 | 1111.1625
2.27 | COTAÇÃO | C-005 | JANELA DE FERRO COM VENEZIANA, DIMENSÃO 1,50X0,50M, COM TELA DE PROTEÇÃO. | UN | 4 | 785.86 | 982.325 | 3929.3
2.28 | COTAÇÃO | C-006 | JANELA DE FERRO COM VENEZIANA E VIDRO FIXO DE 5MM,DIMENSÃO 1,50X0,80M, COM TELA DE PROTEÇÃO | UN | 8 | 573.42 | 716.775 | 5734.2 |  | 0 | 0
2.29 | COTAÇÃO | C-007 | JANELA DE FERRO COM VENEZIANA, DIMENSÃO 2,00X0,50M, COM TELA DE PROTEÇÃO | UN | 6 | 637.56 | 796.95 | 4781.7
2.30 | COTAÇÃO | C-008 | JANELA DE FERRO COM VENEZIANA E VIDRO FIXO DE 5MM, DIMENSÃO 2,00X0,80M, COM TELA DE PROTEÇÃO | UN | 24 | 758.44 | 948.05 | 22753.2 |  | 7x185mm | 6x150mm
2.31 | SINAPI | 94807 | PORTA EM AÇO DE ABRIR TIPO VENEZIANA SEM GUARNIÇÃO, 87X210CM, FIXAÇÃO COM PARAFUSOS - FORNECIMENTO E INSTALAÇÃO. AF_12/2019 | UN | 8 | 792.9312 | 991.1641 | 7929.3125 |  | 0 | 0
2.32 | PRÓPRIA | P-034 | CAIXA DE PASSAGEM EM ALVENARIA DE TIJOLOS MACIÇOS ESP. = 0,12M, DIM. INT. = 1.00 X 1.00 X 0,80M | UN | 60 | 1710.1771 | 2137.7214 | 128263.2817 |  | 21 unidades | 15 unidades
2.33 | PRÓPRIA | P-014 | CAIXA DE PASSAGEM EM ALVENARIA DE TIJOLOS MACIÇOS ESP. = 0,17M, DIM. INT. = 1.20 X 1.20 X 1.20M | UN | 40 | 3735.7743 | 4669.7179 | 186788.7147 |  | 0 | 0
|  |  | TERMINAL PARA CABO 4MM | [6 empty] | 3 | 3
|  |  | TERMINAL PARA CABO 25MM | [6 empty] | 3
2.34 | COTAÇÃO | C-009 | TAMPA EM FERRO FUNDIDO, COM DISPOSITIVO DE SELO EM 4 PONTOS, PADRÃO DA CONCESSIONÁRIA ENERGISA,1070X870MM, FORNECIMENTO E INSTALAÇÃO | UN | 13 | 345.1767 | 431.4708 | 5609.1208
2.35 | COTAÇÃO | C-010 | SUBTAMPA GALVANIZADA CHAPA N° 12 COM DISPOSITIVO LACRE COM ALÇAS, 1070X870MM, FORNECIMENTO E INSTALAÇÃO | UN | 60 | 449.3033 | 561.6292 | 33697.75 |  | MUDAR PARA CABO 185. 35METROS | 0
2.36 | COTAÇÃO | C-011 | FAIXA DE ADVERTÊNCIA AMARELA COM DIZERES "CUIDADO CABO ELÉTRICO ABAIXO" LARGURA 150MM , FORNECIMENTO E INSTALAÇÃO | M | 20 | 22.69 | 28.3625 | 567.25 |  | 0 | MUDAR PARA CABO 150, 30 METROS
2.37 | PRÓPRIA | P-035 | PLACA DE ADVERTÊNCIA "NÃO MANOBRAR ESTA CHAVE COM CARGA" | UN | 174 | 34.5256 | 43.157 | 7509.318 |  | 220 METROS | 160 METROS
2.38 | PRÓPRIA | P-036 | PLACA DE ADVERTÊNCIA "PERIGO DE MORTE ALTA TENSÃO" | UN | 58 | 34.5256 | 43.157 | 2503.106 |  | MUDAR PARA CABO 25. 35 METROS
|  |  | CABO DE COBRE 4MM | [6 empty] | 100 METROS | 100 METROS
2.39 | PRÓPRIA | P-037 | PLACA DE ADVERTENCIA EM PVC (20X30)CM, COM OS DIZERES: "RISCO DE CHOQUE ELÉTRICO GERAÇÃO PRÓPRIA" | UN | 13 | 34.5256 | 43.157 | 561.041
2.40 | PRÓPRIA | P-038 | LUMINÁRIA DE EMERGÊNCIA 20W, FORNECIMENTO E INSTALAÇÃO | UN | 44 | 295.062 | 368.8275 | 16228.41
2.41 | PRÓPRIA | P-039 | (ADEQUADO 8691 - ORSE) SIRENE DE ALCANCE - 1.500M, 100A/220V, COM ESTROBO | UN | 6 | 673.07 | 841.3375 | 5048.025
2.42 | SINAPI | 101907 | EXTINTOR DE INCÊNDIO PORTÁTIL COM CARGA DE CO2 DE 6 KG, CLASSE BC - FORNECIMENTO E INSTALAÇÃO. AF_10/2020_PE | UN | 13 | 844.5186 | 1055.6482 | 13723.4272
2.43 | SBC | 5012 | TAPETE ISOLANTE 20KV 1,00X1,00M COM LAUDO | UN | 3 | 604.56 | 755.7 | 2267.1
2.44 | SIURB | 56138 | LUVA DE BORRACHA ISOLAÇÃO 20KV | PAR | 3 | 527.09 | 658.8625 | 1976.5875
2.45 | PRÓPRIA | P-040 | CAIXA DE MADEIRA TIPO PORTA-LUVAS PARA ABRIGO DE LUVAS ISOLANTES | UN | 3 | 72.3235 | 90.4044 | 271.2131
2.46 | #N/A | #N/A | #N/A | #N/A | 180 | #N/A | - | -
2.47 | #N/A | #N/A | #N/A | #N/A | 4 | #N/A | - | -
2.48 | #N/A | #N/A | #N/A | #N/A | 1 | #N/A | - | -
2.49 | #N/A | #N/A | #N/A | #N/A | 1 | #N/A | - | -
2.50 | #N/A | #N/A | #N/A | #N/A | 4 | #N/A | - | -
2.51 | #N/A | #N/A | #N/A | #N/A | 1 | #N/A | - | -
2.52 | #N/A | #N/A | #N/A | #N/A | 5 | #N/A | - | -
2.53 | #N/A | #N/A | #N/A | #N/A | 3 | #N/A | - | -
2.54 | #N/A | #N/A | #N/A | #N/A | 1 | #N/A | - | -
2.55 | #N/A | #N/A | #N/A | #N/A | 1 | #N/A | - | -
2.56 | #N/A | #N/A | #N/A | #N/A | 2 | #N/A | - | -
2.57 | #N/A | #N/A | #N/A | #N/A | 8 | #N/A | - | -
2.58 | #N/A | #N/A | #N/A | #N/A | 1 | #N/A | - | -
2.59 | #N/A | #N/A | #N/A | #N/A | 1 | #N/A | - | -
2.60 | #N/A | #N/A | #N/A | #N/A | 6 | #N/A | - | -
2.61 | #N/A | #N/A | #N/A | #N/A | 2 | #N/A | - | -
2.62 | #N/A | #N/A | #N/A | #N/A | 7 | #N/A | - | -
2.63 | #N/A | #N/A | #N/A | #N/A | 1 | #N/A | - | -
2.64 | #N/A | #N/A | #N/A | #N/A | 5 | #N/A | - | -
2.65 | #N/A | #N/A | #N/A | #N/A | 10 | #N/A | - | -
3 | CFTV
3.1 | COTAÇÃO | C-012 | QUADRO DE COMANDO 1500X1200X350MM COM PLACA LARANJA COM BARRAMENTO 1600A E BARRAMENTOS NEUTRO E TERRA, FORNECIMENTO E INSTALAÇÃO | UN | 9 | 9098.1767 | 11372.7208 | 102354.4875
3.2 | SINAPI | 97608 | LUMINÁRIA ARANDELA TIPO TARTARUGA, COM GRADE, DE SOBREPOR, COM 1 LÂMPADA FLUORESCENTE DE 15 W, SEM REATOR - FORNECIMENTO E INSTALAÇÃO. AF_02/2020 | UN | 10 | 122.7652 | 153.4565 | 1534.5649
3.3 | PRÓPRIA | P-041 | LUMINÁRIA HERMÉTICA, LÂMPADA LED 2X32W, 220V | UN | 1 | 454.24 | 567.8 | 567.8
3.4 | SINAPI | 95801 | CONDULETE DE ALUMÍNIO, TIPO X, PARA ELETRODUTO DE AÇO GALVANIZADO DN 20 MM (3/4''), APARENTE - FORNECIMENTO E INSTALAÇÃO. AF_10/2022 | UN | 1 | 30.5707 | 38.2134 | 38.2134
3.5 | PRÓPRIA | P-042 | CONDULETE DE ALUMÍNIO, TIPO X, PARA ELETRODUTO DE AÇO GALVANIZADO DN 20 MM (3/4''), APARENTE - 1 MÓDULO - INTERRUPTOR SIMPLES | UN | 30 | 54.9907 | 68.7384 | 2062.1526
3.6 | PRÓPRIA | P-043 | CONDULETE DE ALUMÍNIO, TIPO X, PARA ELETRODUTO DE AÇO GALVANIZADO DN 20 MM (3/4''), APARENTE - 2 MÓDULOS - INTERRUPTOR SIMPLES E 1 TOMADA DE EMBUTIR 2P+T 10A | UN | 1 | 61.7107 | 77.1384 | 77.1384 |  | 2 | 2
3.7 | PRÓPRIA | P-044 | ELETRODUTO GALVANIZADO A FOGO PESADO Ø3/4", COM ACESSÓRIOS E CONEXÕES | M | 1 | 33.359 | 41.6988 | 41.6988
3.8 | SINAPI | 91926 | CABO DE COBRE FLEXÍVEL ISOLADO, 2,5 MM², ANTI-CHAMA 450/750 V, PARA CIRCUITOS TERMINAIS - FORNECIMENTO E INSTALAÇÃO. AF_12/2015 | M | 1 | 3.8005 | 4.7507 | 4.7507
3.9 | SINAPI | 93653 | DISJUNTOR MONOPOLAR TIPO DIN, CORRENTE NOMINAL DE 20A - FORNECIMENTO E INSTALAÇÃO. AF_10/2020 | UN | 1 | 13.133 | 16.4162 | 16.4162
3.10 | PRÓPRIA | P-045 | DISJUNTOR TERMOMAGNETICO TRIPOLAR 175 A, PADRÃO DIN (EUROPEU - LINHA BRANCA), 10KA | UN | 1 | 1092.18 | 1365.225 | 1365.225
4 | ÁREA EXTERNA
4.1 | EMOP | 18.037.0100-A | CENTRAL DE GRAVACAO DIGITAL DE CFTV PARA 16 CANAIS.FORNECIME NTO | UN | 26 | 787.81 | 984.7625 | 25603.825
4.2 | PRÓPRIA | P-048 | ARMÁRIO DE SUPORTE DE PAREDE PARA SERVIDOR – RACK 12U | UN | 7 | 796.3636 | 995.4546 | 6968.1818
4.3 | SEINFRA | C4181 | MÓDULO PARA COMUNICAÇÃO EM REDE RS 485 PROTOCOLO MODBUS RTU | UN | 30 | 2868.24 | 3585.3 | 107559
4.4 | COTAÇÃO | C-013 | RELÉ WIFI MINI INTERRUPTOR, FORNECIMENTO E INSTALAÇÃO | UN | 678 | 234.8033 | 293.5042 | 198995.825
4.5 | PRÓPRIA | P-049 | NOBREAK COMPACT SENOIDAL 1.2KVA PROTEÇÃO CONTRA SOBRECARGA, CURTO-CIRCUITO E SURTOS DE TENSÃO | UN | 730 | 900.586 | 1125.7325 | 821784.725
4.6 | ORSE | 7866 | SWITCH 16 PORTAS 10/100 MBPS - FORNECIMENTO | UN | 30 | 250.46 | 313.075 | 9392.25
4.7 | PRÓPRIA | P-050 | CABO DE COBRE ISOLADO HEPR(XLPE), RIGIDO, 16MM², 1KV / 90°C | M | 15 | 18.561 | 23.2013 | 348.0188
4.8 | PRÓPRIA | P-051 | CABO ELÉTRICO TRANÇADO PARA CFTV - FORNECIMENTO E INSTALAÇÃO | M | 1 | 8.246 | 10.3075 | 10.3075
4.9 | SINAPI | 91860 | ELETRODUTO FLEXÍVEL CORRUGADO, PEAD, DN 40 MM (1 1/4"), PARA CIRCUITOS TERMINAIS, INSTALADO EM PAREDE - FORNECIMENTO E INSTALAÇÃO. AF_03/2023 | M | 13 | 11.4811 | 14.3514 | 186.5677
4.10 | PRÓPRIA | P-052 | POSTE GALVANIZADO COM 5M PARA INSTALAÇÃO DE CÂMERA DE SEGURANÇA | UN | 26 | 471.152 | 588.94 | 15312.44
4.11 | PRÓPRIA | P-053 | TOMADA 2P+T 10A SOBREPOR, 250V INCLUSO CONDULETE TIPO X | UN | 26 | 74.1818 | 92.7272 | 2410.9075
4.12 | PRÓPRIA | P-054 | CAMERA EXTERNA | UN | 1505 | 501.36 | 626.7 | 943183.5 | 760
| TOTAL CA - CORRENTE ALTERNADA COM BDI | [6 empty] | 14843535.4986 | 125
550
5 | KIT SOLAR CC - CORRENTE CONTÍNUA | [7 empty] | 70
5.1 | PRÓPRIA | P-068 | LASTRO COM MATERIAL GRANULAR (PEDRA BRITADA N.2), APLICADO EM PISOS OU LAJES SOBRE SOLO, ESPESSURA DE *10 CM*. AF_08/2017 | M3 | 1 | 142.1645 | 177.7056 | 177.7056 |  | KIT CC COM 3300 KWP (3000X550Wp e 24x100+2x50 kW DE INVERSOR)
5.2 | PRÓPRIA | P-069 | PORTÃO EM FERRO, EM TUBO DE AÇO GALVANIZADO 2" E TELA, COM UMA OU DUAS FOLHAS DE ABRIR. | M2 | 1 | 735.3074 | 919.1342 | 919.1342 | 73000m²
5.3 | PRÓPRIA | P-070 | PORTA CADEADO ZINCADO OXIDADO PRETO COM CADEADO DE AÇO INOX, LARGURA DE *50* MM. AF_12/2019 | UN | 1 | 71.1525 | 88.9406 | 88.9406 | 1750
5.4 | PRÓPRIA | P-071 | CERCA COM MOURAO CONCRETO INCL.BALDRAME,ALTURA 2,8M TELA 12 | M | 1 | 324.5526 | 405.6908 | 405.6908
| TOTAL CC - CORRENTE CONTÍNUA COM BDI | [6 empty] | 1591.4712
| TOTAL GERAL (CA / CC) COM BDI | [6 empty] | 14845126.9698

## Orcamento Sintetico
ORÇAMENTO SINTÉTICO | [8 empty] | BDI:
Usina Solar: |  | Prefeitura Ribas do Rio Pardo/MS | [6 empty] | 28.82%
ITEM | REFERÊNCIA | CÓDIGO | DESCRIÇÃO | UN | QUANT. | P. UNIT. | P. UNIT. COM BDI | P. TOTAL S/BDI | P. TOTAL
1 | ENTRADA DE ENERGIA E DERIVAÇÃO | [7 empty] | 43262.18
1.1 | PRÓPRIA | P-001 | POSTE DE CONCRETO DT, 11 METROS, CARGA NOMINAL 600 DAN | UN | 1 | 3027.8569 | 3900.49 | 3027.86 | 3900.49
1.2 | PRÓPRIA | P-002 | BRAÇO SUPORTE TIPO C COM CANTONEIRA AUXILIAR, FORNECIMENTO E INSTALAÇÃO | UN | 1 | 363.7331 | 468.56 | 363.73 | 468.56
1.3 | PRÓPRIA | P-003 | ISOLADOR TIPO BASTÃO DE ANCORAGEM POLIMÉRICO 15KV | UN | 3 | 168.82 | 217.47 | 506.46 | 652.41
1.4 | PRÓPRIA | P-004 | SAPATILHA P/ CABO DE AÇO ATÉ 9,5MM | UN | 1 | 3.7684 | 4.85 | 3.77 | 4.85
1.5 | PRÓPRIA | P-005 | ALÇA PREFORMADA PARA ESTAI 9,5MM MR | UN | 1 | 14.8184 | 19.09 | 14.82 | 19.09
1.6 | PRÓPRIA | P-006 | MANILHA SAPATILHA | UN | 3 | 29.9084 | 38.53 | 89.73 | 115.59
1.7 | PRÓPRIA | P-007 | GRAMPO DE ANCORAGEM PARA CABO COBERTO | UN | 3 | 52.508 | 67.64 | 157.52 | 202.92
1.8 | SINAPI | 12362 | PORCA OLHAL EM ACO GALVANIZADO, ESPESSURA 16MM, ABERTURA 21MM | UN | 4 | 24.07 | 31.01 | 96.28 | 124.04
1.9 | SINAPI | 402 | GANCHO OLHAL EM ACO GALVANIZADO, ESPESSURA 16MM, ABERTURA 21MM | UN | 3 | 22.36 | 28.8 | 67.08 | 86.4
1.10 | PRÓPRIA | P-008 | OLHAL PARA PARAFUSO | UN | 1 | 26.056 | 33.57 | 26.06 | 33.57
1.11 | PRÓPRIA | P-009 | MASSA DE CALAFETAR, 200G | UN | 5 | 15.9802 | 20.59 | 79.9 | 102.95
1.12 | PRÓPRIA | P-010 | CABO DE ALUMÍNIO 50MM², PROTEGIDO PARA 8,7/15KV, XLPE 90°C, CLASSE DE ENCORDOAMENTO 2 | M | 36 | 42.4914 | 54.74 | 1529.69 | 1970.64
1.13 | PRÓPRIA | P-011 | TERMINAÇÃO PARA CABO 25MM², 12/20KV, USO EXTERNO | UN | 4 | 295.57 | 380.75 | 1182.28 | 1523
1.14 | PRÓPRIA | P-012 | ELETRODUTO GALVANIZADO A FOGO PESADO 4" | M | 25 | 273.772 | 352.67 | 6844.3 | 8816.75
1.15 | PRÓPRIA | P-013 | ARAME DE AÇO GALVANIZADO 12BWG | KG | 1 | 59.1022 | 76.14 | 59.1 | 76.14
1.16 | PRÓPRIA | P-014 | CAIXA DE PASSAGEM EM ALVENARIA DE TIJOLOS MACIÇOS ESP. = 0,17M, DIM. INT. = 1.20 X 1.20 X 1.20M | UN | 1 | 3735.7743 | 4812.42 | 3735.77 | 4812.42
1.17 | SINAPI | 97881 | CAIXA ENTERRADA ELÉTRICA RETANGULAR, EM CONCRETO PRÉ-MOLDADO, FUNDO COM BRITA, DIMENSÕES INTERNAS: 0,3X0,3X0,3 M. AF_12/2020 | UN | 3 | 136.1034 | 175.33 | 408.31 | 525.99
1.18 | SINAPI | 96985 | HASTE DE ATERRAMENTO 5/8 PARA SPDA - FORNECIMENTO E INSTALAÇÃO. AF_12/2017 | UN | 3 | 82.6669 | 106.49 | 248 | 319.47
1.19 | PRÓPRIA | P-015 | (ADEQUADO 1201006008 - AGESUL) CONECTOR GTDU, CABO X HASTE PARA CABO DE 50MM2 | UN | 3 | 42.164 | 54.32 | 126.49 | 162.96
1.20 | SINAPI | 96977 | CORDOALHA DE COBRE NU 50 MM², ENTERRADA, SEM ISOLADOR - FORNECIMENTO E INSTALAÇÃO. AF_12/2017 | M | 9 | 56.555 | 72.85 | 509 | 655.65
1.21 | PRÓPRIA | P-016 | CABO DE COBRE 25MM², ISOLADO PARA 8,7/15KV, EPR 105, CLASSE DE ENCORDOAMENTO 2, TÊMPERA MOLE | M | 100 | 96.537 | 124.36 | 9653.7 | 12436
1.22 | PRÓPRIA | P-017 | IMPLANTAÇÃO DE ESTRUTURA DE MUFLA PARA REDE DE DISTRIBUIÇÃO AÉREA, INCLUSIVE MUFLA TERMINAL CONTRATIL À FRIO 12 / 20 KV | UN | 1 | 4853.5054 | 6252.29 | 4853.51 | 6252.29
2 | SUBESTAÇÃO DE MEDIÇÃO, TRANSFORMAÇÃO E ABRIGO DOS INVERSORES | [7 empty] | 361060.47
2.1 | PRÓPRIA | P-017 | IMPLANTAÇÃO DE ESTRUTURA DE MUFLA PARA REDE DE DISTRIBUIÇÃO AÉREA, INCLUSIVE MUFLA TERMINAL CONTRATIL À FRIO 12 / 20 KV | UN | 1 | 4853.5054 | 6252.29 | 4853.51 | 6252.29
2.2 | PRÓPRIA | P-018 | SUPORTE PARA MUFLA EM CANTONEIRA 2"X 3/16" COM 4 FUROS 5/8", INCLUSIVE FUNDO ANTICORROSIVO 2 DEMAOS | UN | 1 | 208.8291 | 269.01 | 208.83 | 269.01
2.3 | PRÓPRIA | P-019 | CHAVE SECCIONADORA TRIPOLAR PARA USO INTERIOR (INSTALAÇÃO ABRIGADA), TENSÃO MÁXIMA 15KV, NBI 95KV, CORRENTE MÁXIMA 400A, MANOBRAS SEM CARGA | UN | 3 | 1091.02 | 1405.45 | 3273.06 | 4216.35
2.4 | PRÓPRIA | P-020 | PUNHO DE MANOBRA PARA CHAVE SECCIONADORA COM DISPOSITIVO TIPO "KIRK" PARA BLOQUEIO | UN | 3 | 1308.51 | 1685.62 | 3925.53 | 5056.86
2.5 | PRÓPRIA | P-021 | PROLONGADOR DE EIXO COM MANCAL PARA CHAVE SECCIONADORA | UN | 3 | 161.9 | 208.56 | 485.7 | 625.68
2.6 | COTAÇÃO | C-001 | HASTE DE INTERLIGAÇÃO DE PUNHO A SECCIONADORA, FORNECIMENTO E INSTALAÇÃO | UN | 3 | 169.6833 | 218.59 | 509.05 | 655.77
2.7 | PRÓPRIA | P-022 | CAIXA DE MEDIÇÃO PARA MEDIÇÃO MÉDIA TENSÃO 600X710MM PADRÃO ENERGISA | UN | 1 | 855.344 | 1101.85 | 855.34 | 1101.85
2.8 | PRÓPRIA | P-023 | TRANSFORMADOR DE POTENCIAL, POTÊNCIA TÉRMICA 1000VA, CLASSE 15KV, 60HZ, GRUPO DE LIGAÇÃO 1,PRIMÁRIO 13,8KV, SECUNDÁRIO 110X220V , CLASSE DE EXTIDÃO 0,3P75, USO INTERNO, EM RESINA EPOXI, NBI 95KV, FABRICADO CONFORME NBR 6855 | UN | 3 | 2997.408 | 3861.26 | 8992.22 | 11583.78
2.9 | PRÓPRIA | P-024 | DISJUNTOR A VÁCUO, FABRICAÇÃO BEGHIM, MODELO MAF 15.6, COM BOBINA DE ABERTURA, BOBINA DE FECHAMENTO, MOTORIZADO, MONTADO SOBRE CARRO, TENSÃO DOS COMPONENTES 115VCA, BOTÃO DE ABERTURA E FECHAMENTO LOCAL, COM BORNES PARA CONEXÃO DE OPERAÇÃO REMOTA | UN | 1 | 36633.12 | 47190.79 | 36633.12 | 47190.79
2.10 | COTAÇÃO | C-002 | RELÉ DE PROTEÇÃO SECUNDÁRIA, FABRICAÇÃO PEXTRON, MODELO URP 6000, MONTADO EM CAIXA METÁLICA DE DIMENSÃO DE 600X500X350(AXLXP) COM PINTURA ELETROSTÁTICA, LIGADO EM TENSÃO DE 115V, COM SINALIZAÇÃO DE LIGADO, DESLIGADO E MOLA CARREGADA, BOTÃO DE LIGA, DESLIGA E REGISTRO, NO-BREAK DE 1000VA, COM DPS 10KA(MÍNIMO), ENTRADA BIVOLT E SAÍDA BIVOLT, COM FONTE CAPACITIVA, COM DIPOSITIVO PARA SELO NA PORTA DO PAINEL, FORNECIMENTO E INSTALAÇÃO | UN | 1 | 24357.07 | 31376.78 | 24357.07 | 31376.78
2.11 | CPOS | P.19.000.090409 | ISOLADOR SUPORTE PEDESTAL DE EPÓXI E/OU PORCELANA COM GUIA BARRA 15KV, COMPLETO - USO INTERNO | UN | 9 | 112.17 | 144.5 | 1009.53 | 1300.5
2.12 | PRÓPRIA | P-025 | TRANSFORMADOR DE 500 KVA, 15 KV, 60 HZ, AT 13,8KV, BT 380/220V | UN | 1 | 74921.1889 | 96513.48 | 74921.19 | 96513.48
2.13 | PRÓPRIA | P-026 | TRANSFORMADOR DE CORRENTE, RELAÇÃO 50:5A, FATOR TÉRMICO 1,2XIN, CLASSE 15KV, 60HZ, CLASSE DE EXTIDÃO 10B100, USO INTERNO, EM RESINA EPOXI, NBI 95KV, FABRICADO CONFORME NBR 6856 | UN | 3 | 259.698 | 334.54 | 779.09 | 1003.62
2.14 | PRÓPRIA | P-027 | BUCHA DE PASSAGEM, TIPO INTERNO/INTERNO, 200A, 15KV, COM VERGALHÃO DE LATÃO DE 7/16" | UN | 3 | 995.98 | 1283.02 | 2987.94 | 3849.06
2.15 | COTAÇÃO | C-003 | CHAPA PARA FIXAÇÃO DE BUCHAS DE PASSAGEM, CHAPA 3/16 DIMENSÃO 1100X500MM, COM FURAÇÃO DE ENCAIXE E DE FIXAÇÃO, FORNECIMENTO E INSTALAÇÃO | UN | 1 | 412.9167 | 531.92 | 412.92 | 531.92
2.16 | PRÓPRIA | P-028 | CAVALETE DE MEDIÇÃO MONTADO EM CANTONEIRA 38X38X4,76MM E CHAPAS DE FERRO 38X4,76MM, COM TODOS OS PARAFUSOS DE FIXAÇÃO E COMPONENTES | UN | 1 | 1741.42 | 2243.3 | 1741.42 | 2243.3
2.17 | PRÓPRIA | P-029 | PARA-RAIO POLIMÉRICO, 10KA, 15KV | UN | 6 | 287.21 | 369.98 | 1723.26 | 2219.88
2.18 | PRÓPRIA | P-030 | VERGALHÃO DE COBRE ELETROLÍTICO, Ø1/4", 3M, COM ACESSÓRIOS E CONEXÕES | UN | 10 | 274.237 | 353.27 | 2742.37 | 3532.7
2.19 | PRÓPRIA | P-031 | QUADRO DE PROTEÇÃO COM TELA DE ARAME GALVANIZADO, ONDULADA, FIO 12 BWG, 1", FIXADA COM CANTONEIRAS EM AÇO | M2 | 10 | 306.065 | 394.27 | 3060.65 | 3942.7
2.20 | PRÓPRIA | P-032 | PERFILADO 38X38MM, GALVANIZADO A FOGO, PERFURADO, 3M, COM ACESSÓRIOS E CONEXÕES | UN | 1 | 56.9 | 73.3 | 56.9 | 73.3
2.21 | AGESUL | 1201008360 | CANALETA EM ALVENARIA (40X40)CM COM TAMPA ANTIDERRAPANTE, INCLUSIVE FUNDO ANTICORROSIVO | M | 13.8 | 466.7622 | 601.28 | 6441.32 | 8297.66
2.22 | PRÓPRIA | P-033 | CONSTRUÇÃO DE ABRIGO PARA MEDIÇÃO, EM ALVENARIA | UN | 1 | 53289.7868 | 68647.9 | 53289.79 | 68647.9
2.23 | SINAPI | 94216 | TELHAMENTO COM TELHA METÁLICA TERMOACÚSTICA E = 30 MM, COM ATÉ 2 ÁGUAS, INCLUSO IÇAMENTO. AF_07/2019 | M2 | 69.54 | 213.5406 | 275.08 | 14849.62 | 19129.06
2.24 | SINAPI | 87620 | CONTRAPISO EM ARGAMASSA TRAÇO 1:4 (CIMENTO E AREIA), PREPARO MECÂNICO COM BETONEIRA 400 L, APLICADO EM ÁREAS SECAS SOBRE LAJE, ADERIDO, ACABAMENTO NÃO REFORÇADO, ESPESSURA 2CM. AF_07/2021 | M2 | 59 | 29.7396 | 38.31 | 1754.63 | 2260.29
2.25 | SINAPI | 94994 | EXECUÇÃO DE PASSEIO (CALÇADA) OU PISO DE CONCRETO COM CONCRETO MOLDADO IN LOCO, FEITO EM OBRA, ACABAMENTO CONVENCIONAL, ESPESSURA 8 CM, ARMADO. AF_08/2022 | M2 | 59 | 88.78 | 114.37 | 5238.02 | 6747.83
2.26 | COTAÇÃO | C-004 | JANELA DE FERRO COM VENEZIANA, DIMENSÃO 0,80X0,50M, COM TELA DE PROTEÇÃO | UN | 1 | 888.93 | 1145.12 | 888.93 | 1145.12
2.27 | COTAÇÃO | C-005 | JANELA DE FERRO COM VENEZIANA, DIMENSÃO 1,50X0,50M, COM TELA DE PROTEÇÃO. | UN | 5 | 785.86 | 1012.34 | 3929.3 | 5061.7
2.28 | COTAÇÃO | C-006 | JANELA DE FERRO COM VENEZIANA E VIDRO FIXO DE 5MM,DIMENSÃO 1,50X0,80M, COM TELA DE PROTEÇÃO | UN | 5 | 573.42 | 738.68 | 2867.1 | 3693.4
2.29 | COTAÇÃO | C-007 | JANELA DE FERRO COM VENEZIANA, DIMENSÃO 2,00X0,50M, COM TELA DE PROTEÇÃO | UN | 1 | 637.56 | 821.3 | 637.56 | 821.3
2.30 | COTAÇÃO | C-008 | JANELA DE FERRO COM VENEZIANA E VIDRO FIXO DE 5MM, DIMENSÃO 2,00X0,80M, COM TELA DE PROTEÇÃO | UN | 1 | 758.44 | 977.02 | 758.44 | 977.02
2.31 | SINAPI | 94807 | PORTA EM AÇO DE ABRIR TIPO VENEZIANA SEM GUARNIÇÃO, 87X210CM, FIXAÇÃO COM PARAFUSOS - FORNECIMENTO E INSTALAÇÃO. AF_12/2019 | UN | 3 | 792.9312 | 1021.45 | 2378.79 | 3064.35
2.32 | PRÓPRIA | P-034 | CAIXA DE PASSAGEM EM ALVENARIA DE TIJOLOS MACIÇOS ESP. = 0,12M, DIM. INT. = 1.00 X 1.00 X 0,80M | UN | 1 | 1710.1771 | 2203.05 | 1710.18 | 2203.05
2.33 | PRÓPRIA | P-014 | CAIXA DE PASSAGEM EM ALVENARIA DE TIJOLOS MACIÇOS ESP. = 0,17M, DIM. INT. = 1.20 X 1.20 X 1.20M | UN | 1 | 3735.7743 | 4812.42 | 3735.77 | 4812.42
2.34 | COTAÇÃO | C-009 | TAMPA EM FERRO FUNDIDO, COM DISPOSITIVO DE SELO EM 4 PONTOS, PADRÃO DA CONCESSIONÁRIA ENERGISA,1070X870MM, FORNECIMENTO E INSTALAÇÃO | UN | 3 | 345.1767 | 444.66 | 1035.53 | 1333.98
2.35 | COTAÇÃO | C-010 | SUBTAMPA GALVANIZADA CHAPA N° 12 COM DISPOSITIVO LACRE COM ALÇAS, 1070X870MM, FORNECIMENTO E INSTALAÇÃO | UN | 3 | 449.3033 | 578.79 | 1347.91 | 1736.37
2.36 | COTAÇÃO | C-011 | FAIXA DE ADVERTÊNCIA AMARELA COM DIZERES "CUIDADO CABO ELÉTRICO ABAIXO" LARGURA 150MM , FORNECIMENTO E INSTALAÇÃO | M | 12 | 22.69 | 29.23 | 272.28 | 350.76
2.37 | PRÓPRIA | P-035 | PLACA DE ADVERTÊNCIA "NÃO MANOBRAR ESTA CHAVE COM CARGA" | UN | 3 | 34.5256 | 44.48 | 103.58 | 133.44
2.38 | PRÓPRIA | P-036 | PLACA DE ADVERTÊNCIA "PERIGO DE MORTE ALTA TENSÃO" | UN | 4 | 34.5256 | 44.48 | 138.1 | 177.92
2.39 | PRÓPRIA | P-037 | PLACA DE ADVERTENCIA EM PVC (20X30)CM, COM OS DIZERES: "RISCO DE CHOQUE ELÉTRICO GERAÇÃO PRÓPRIA" | UN | 1 | 34.5256 | 44.48 | 34.53 | 44.48
2.40 | PRÓPRIA | P-038 | LUMINÁRIA DE EMERGÊNCIA 20W, FORNECIMENTO E INSTALAÇÃO | UN | 3 | 295.062 | 380.1 | 885.19 | 1140.3
2.41 | PRÓPRIA | P-039 | (ADEQUADO 8691 - ORSE) SIRENE DE ALCANCE - 1.500M, 100A/220V, COM ESTROBO | UN | 1 | 673.07 | 867.05 | 673.07 | 867.05
2.42 | SINAPI | 101907 | EXTINTOR DE INCÊNDIO PORTÁTIL COM CARGA DE CO2 DE 6 KG, CLASSE BC - FORNECIMENTO E INSTALAÇÃO. AF_10/2020_PE | UN | 1 | 844.5186 | 1087.91 | 844.52 | 1087.91
2.43 | SBC | 5012 | TAPETE ISOLANTE 20KV 1,00X1,00M COM LAUDO | UN | 3 | 604.56 | 778.79 | 1813.68 | 2336.37
2.44 | SIURB | 56138 | LUVA DE BORRACHA ISOLAÇÃO 20KV | PAR | 2 | 527.09 | 679 | 1054.18 | 1358
2.45 | PRÓPRIA | P-040 | CAIXA DE MADEIRA TIPO PORTA-LUVAS PARA ABRIGO DE LUVAS ISOLANTES | UN | 1 | 72.3235 | 93.17 | 72.32 | 93.17
3 | INSTALAÇÕES ELÉTRICAS DA SUBESTAÇÃO | [7 empty] | 43525.02
3.1 | COTAÇÃO | C-012 | QUADRO DE COMANDO 1500X1200X350MM COM PLACA LARANJA COM BARRAMENTO 1600A E BARRAMENTOS NEUTRO E TERRA, FORNECIMENTO E INSTALAÇÃO | UN | 1 | 9098.1767 | 11720.27 | 9098.18 | 11720.27
3.2 | SINAPI | 97608 | LUMINÁRIA ARANDELA TIPO TARTARUGA, COM GRADE, DE SOBREPOR, COM 1 LÂMPADA FLUORESCENTE DE 15 W, SEM REATOR - FORNECIMENTO E INSTALAÇÃO. AF_02/2020 | UN | 1 | 122.7652 | 158.15 | 122.77 | 158.15
3.3 | PRÓPRIA | P-041 | LUMINÁRIA HERMÉTICA, LÂMPADA LED 2X32W, 220V | UN | 4 | 454.24 | 585.15 | 1816.96 | 2340.6
3.4 | SINAPI | 95801 | CONDULETE DE ALUMÍNIO, TIPO X, PARA ELETRODUTO DE AÇO GALVANIZADO DN 20 MM (3/4''), APARENTE - FORNECIMENTO E INSTALAÇÃO. AF_10/2022 | UN | 9 | 30.5707 | 39.38 | 275.14 | 354.42
3.5 | PRÓPRIA | P-042 | CONDULETE DE ALUMÍNIO, TIPO X, PARA ELETRODUTO DE AÇO GALVANIZADO DN 20 MM (3/4''), APARENTE - 1 MÓDULO - INTERRUPTOR SIMPLES | UN | 1 | 54.9907 | 70.84 | 54.99 | 70.84
3.6 | PRÓPRIA | P-043 | CONDULETE DE ALUMÍNIO, TIPO X, PARA ELETRODUTO DE AÇO GALVANIZADO DN 20 MM (3/4''), APARENTE - 2 MÓDULOS - INTERRUPTOR SIMPLES E 1 TOMADA DE EMBUTIR 2P+T 10A | UN | 2 | 61.7107 | 79.5 | 123.42 | 159
3.7 | PRÓPRIA | P-044 | ELETRODUTO GALVANIZADO A FOGO PESADO Ø3/4", COM ACESSÓRIOS E CONEXÕES | M | 28 | 33.359 | 42.97 | 934.05 | 1203.16
3.8 | SINAPI | 91926 | CABO DE COBRE FLEXÍVEL ISOLADO, 2,5 MM², ANTI-CHAMA 450/750 V, PARA CIRCUITOS TERMINAIS - FORNECIMENTO E INSTALAÇÃO. AF_12/2015 | M | 90 | 3.8005 | 4.9 | 342.05 | 441
3.9 | SINAPI | 93653 | DISJUNTOR MONOPOLAR TIPO DIN, CORRENTE NOMINAL DE 20A - FORNECIMENTO E INSTALAÇÃO. AF_10/2020 | UN | 1 | 13.133 | 16.92 | 13.13 | 16.92
3.10 | PRÓPRIA | P-045 | DISJUNTOR TERMOMAGNETICO TRIPOLAR 175 A, PADRÃO DIN (EUROPEU - LINHA BRANCA), 10KA | UN | 4 | 1092.18 | 1406.95 | 4368.72 | 5627.8
3.11 | PRÓPRIA | P-046 | DISJUNTOR EM CAIXA MOLDADA, TÉRMICO E MAGNÉTICO AJUSTÁVEIS, TRIPOLAR 1250/690 V, FAIXA DE AJUSTE DE 800 ATÉ 1250 A | UN | 1 | 2764.79 | 3561.6 | 2764.79 | 3561.6
3.12 | PRÓPRIA | P-047 | DISPOSITIVO DE PROTEÇÃO CONTRA SURTO DE TENSÃO DPS 40/20KA - 175V CLASSE II | UN | 4 | 81.01 | 104.36 | 324.04 | 417.44
3.13 | SINAPI | 92988 | CABO DE COBRE FLEXÍVEL ISOLADO, 50 MM², ANTI-CHAMA 0,6/1,0 KV, PARA REDE ENTERRADA DE DISTRIBUIÇÃO DE ENERGIA ELÉTRICA - FORNECIMENTO E INSTALAÇÃO. AF_12/2021 | M | 20 | 51.8603 | 66.81 | 1037.21 | 1336.2
3.14 | SINAPI | 92992 | CABO DE COBRE FLEXÍVEL ISOLADO, 95 MM², ANTI-CHAMA 0,6/1,0 KV, PARA REDE ENTERRADA DE DISTRIBUIÇÃO DE ENERGIA ELÉTRICA - FORNECIMENTO E INSTALAÇÃO. AF_12/2021 | M | 60 | 93.0231 | 119.83 | 5581.39 | 7189.8
3.15 | SINAPI | 93000 | CABO DE COBRE FLEXÍVEL ISOLADO, 240 MM², ANTI-CHAMA 0,6/1,0 KV, PARA REDE ENTERRADA DE DISTRIBUIÇÃO DE ENERGIA ELÉTRICA - FORNECIMENTO E INSTALAÇÃO. AF_12/2021 | M | 12 | 237.7789 | 306.31 | 2853.35 | 3675.72
3.16 | SINAPI | 97881 | CAIXA ENTERRADA ELÉTRICA RETANGULAR, EM CONCRETO PRÉ-MOLDADO, FUNDO COM BRITA, DIMENSÕES INTERNAS: 0,3X0,3X0,3 M. AF_12/2020 | UN | 6 | 135.9034 | 175.07 | 815.42 | 1050.42
3.17 | SINAPI | 96985 | HASTE DE ATERRAMENTO 5/8 PARA SPDA - FORNECIMENTO E INSTALAÇÃO. AF_12/2017 | UN | 8 | 82.6669 | 106.49 | 661.33 | 851.92
3.18 | AGESUL | 1201006008 | CONECTOR GTDU, CABO X HASTE PARA CABO DE 50MM2 | UN | 8 | 42.28 | 54.47 | 338.24 | 435.76
3.19 | SINAPI | 96977 | CORDOALHA DE COBRE NU 50 MM², ENTERRADA, SEM ISOLADOR - FORNECIMENTO E INSTALAÇÃO. AF_12/2017 | M | 40 | 56.555 | 72.85 | 2262.2 | 2914
4 | CFTV | [7 empty] | 72890.66
4.1 | EMOP | 18.037.0100-A | CENTRAL DE GRAVACAO DIGITAL DE CFTV PARA 16 CANAIS.FORNECIME NTO | UN | 1 | 787.81 | 1014.86 | 787.81 | 1014.86
4.2 | PRÓPRIA | P-048 | ARMÁRIO DE SUPORTE DE PAREDE PARA SERVIDOR – RACK 12U | UN | 1 | 796.3636 | 1025.88 | 796.36 | 1025.88
4.3 | SEINFRA | C4181 | MÓDULO PARA COMUNICAÇÃO EM REDE RS 485 PROTOCOLO MODBUS RTU | UN | 1 | 2868.24 | 3694.87 | 2868.24 | 3694.87
4.4 | COTAÇÃO | C-013 | RELÉ WIFI MINI INTERRUPTOR, FORNECIMENTO E INSTALAÇÃO | UN | 1 | 234.8033 | 302.47 | 234.8 | 302.47
4.5 | PRÓPRIA | P-049 | NOBREAK COMPACT SENOIDAL 1.2KVA PROTEÇÃO CONTRA SOBRECARGA, CURTO-CIRCUITO E SURTOS DE TENSÃO | UN | 1 | 900.586 | 1160.13 | 900.59 | 1160.13
4.6 | ORSE | 7866 | SWITCH 16 PORTAS 10/100 MBPS - FORNECIMENTO | UN | 1 | 250.46 | 322.64 | 250.46 | 322.64
4.7 | PRÓPRIA | P-050 | CABO DE COBRE ISOLADO HEPR(XLPE), RIGIDO, 16MM², 1KV / 90°C | M | 800 | 18.561 | 23.91 | 14848.8 | 19128
4.8 | PRÓPRIA | P-051 | CABO ELÉTRICO TRANÇADO PARA CFTV - FORNECIMENTO E INSTALAÇÃO | M | 800 | 8.246 | 10.62 | 6596.8 | 8496
4.9 | SINAPI | 91860 | ELETRODUTO FLEXÍVEL CORRUGADO, PEAD, DN 40 MM (1 1/4"), PARA CIRCUITOS TERMINAIS, INSTALADO EM PAREDE - FORNECIMENTO E INSTALAÇÃO. AF_03/2023 | M | 800 | 11.4811 | 14.79 | 9184.87 | 11832
4.10 | PRÓPRIA | P-052 | POSTE GALVANIZADO COM 5M PARA INSTALAÇÃO DE CÂMERA DE SEGURANÇA | UN | 13 | 471.152 | 606.94 | 6124.98 | 7890.22
4.11 | PRÓPRIA | P-053 | TOMADA 2P+T 10A SOBREPOR, 250V INCLUSO CONDULETE TIPO X | UN | 13 | 74.1818 | 95.56 | 964.36 | 1242.28
4.12 | PRÓPRIA | P-054 | CAMERA EXTERNA | UN | 13 | 501.36 | 645.85 | 6517.68 | 8396.05
4.13 | PRÓPRIA | P-055 | REFLETOR SLIM LED 200W DE POTÊNCIA, BRANCO FRIO, 6500K, AUTOVOLT | UN | 13 | 266.988 | 343.93 | 3470.84 | 4471.09
4.14 | PRÓPRIA | P-056 | RELÉ FOTOELÉTRICO PARA COMANDO DE ILUMINAÇÃO EXTERNA 1000 W - FORNECIMENTO E INSTALAÇÃO. AF_08/2020 | UN | 13 | 115.45 | 148.72 | 1500.85 | 1933.36
4.15 | PRÓPRIA | P-057 | TOMADA 2P+T 10A SOBREPOR, 250V INCLUSO CONDULETE TIPO X | UN | 13 | 74.1818 | 95.56 | 964.36 | 1242.28
4.16 | PRÓPRIA | P-058 | CAIXA DE PASSAGEM HERMÉTICA 20X20X15CM E ACESSÓRIOS, FORNECIMENTO E INSTALAÇÃO | UN | 13 | 44.102 | 56.81 | 573.33 | 738.53
5 | ÁREA EXTERNA | [7 empty] | 502851.56
5.1 | SINAPI | 96624 | LASTRO COM MATERIAL GRANULAR (PEDRA BRITADA N.2), APLICADO EM PISOS OU LAJES SOBRE SOLO, ESPESSURA DE *10 CM*. AF_08/2017 | M3 | 1000 | 142.1645 | 183.14 | 142164.52 | 183140
5.2 | PRÓPRIA | P-059 | PORTÃO EM FERRO, EM TUBO DE AÇO GALVANIZADO 2" E TELA, COM UMA OU DUAS FOLHAS DE ABRIR. | M2 | 9 | 735.3074 | 947.22 | 6617.77 | 8524.98
5.3 | SINAPI | 100704 | PORTA CADEADO ZINCADO OXIDADO PRETO COM CADEADO DE AÇO INOX, LARGURA DE *50* MM. AF_12/2019 | UN | 6 | 71.1525 | 91.66 | 426.91 | 549.96
5.4 | SBC | 90432 | CERCA COM MOURAO CONCRETO INCL.BALDRAME,ALTURA 2,8M TELA 12 | M | 455 | 324.5526 | 418.09 | 147671.44 | 190230.95
5.5 | SINAPI | 34348 | CONCERTINA CLIPADA (DUPLA) EM ACO GALVANIZADO DE ALTA RESISTENCIA, COM ESPIRAL DE 300 MM, D = 2,76 MM | M | 455 | 20.95 | 26.99 | 9532.25 | 12280.45
5.6 | PRÓPRIA | P-060 | ELETRODUTO GALVANIZADO A FOGO PESADO Ø1", COM ACESSÓRIOS E CONEXÕES | M | 60 | 59.736 | 76.95 | 3584.16 | 4617
5.7 | SINAPI | 97881 | CAIXA ENTERRADA ELÉTRICA RETANGULAR, EM CONCRETO PRÉ-MOLDADO, FUNDO COM BRITA, DIMENSÕES INTERNAS: 0,3X0,3X0,3 M. AF_12/2020 | UN | 52 | 135.9034 | 175.07 | 7066.98 | 9103.64
5.8 | SINAPI | 96985 | HASTE DE ATERRAMENTO 5/8 PARA SPDA - FORNECIMENTO E INSTALAÇÃO. AF_12/2017 | UN | 52 | 82.6669 | 106.49 | 4298.68 | 5537.48
5.9 | AGESUL | 1201006008 | CONECTOR GTDU, CABO X HASTE PARA CABO DE 50MM2 | UN | 52 | 42.28 | 54.47 | 2198.56 | 2832.44
5.10 | SINAPI | 96977 | CORDOALHA DE COBRE NU 50 MM², ENTERRADA, SEM ISOLADOR - FORNECIMENTO E INSTALAÇÃO. AF_12/2017 | M | 760 | 56.555 | 72.85 | 42981.8 | 55366
5.11 | PRÓPRIA | P-061 | (ADEQUADO 98463 - SINAPI) TERMINAL MINICAPTOR AÉREO, ALTURA DE 300MM | UN | 13 | 39.4171 | 50.78 | 512.42 | 660.14
5.12 | SINAPI | 93358 | ESCAVAÇÃO MANUAL DE VALA COM PROFUNDIDADE MENOR OU IGUAL A 1,30 M. AF_02/2021 | M3 | 114 | 70.1794 | 90.41 | 8000.46 | 10306.74
5.13 | PRÓPRIA | P-062 | CAIXA DE PASSAGEM EM ALVENARIA DE TIJOLOS MACIÇOS ESP. = 0,12M, DIM. INT. = 0,80 X 0,80 X 0,60M | UN | 9 | 1004.8552 | 1294.45 | 9043.7 | 11650.05
5.14 | PRÓPRIA | P-034 | CAIXA DE PASSAGEM EM ALVENARIA DE TIJOLOS MACIÇOS ESP. = 0,12M, DIM. INT. = 1.00 X 1.00 X 0,80M | UN | 2 | 1710.1771 | 2203.05 | 3420.35 | 4406.1
5.15 | SINAPI | 97668 | ELETRODUTO FLEXÍVEL CORRUGADO, PEAD, DN 63 (2"), PARA REDE ENTERRADA DE DISTRIBUIÇÃO DE ENERGIA ELÉTRICA - FORNECIMENTO E INSTALAÇÃO. AF_12/2021 | M | 181 | 12.2269 | 15.75 | 2213.08 | 2850.75
5.16 | SINAPI | 93008 | ELETRODUTO RÍGIDO ROSCÁVEL, PVC, DN 50 MM (1 1/2"), PARA REDE ENTERRADA DE DISTRIBUIÇÃO DE ENERGIA ELÉTRICA - FORNECIMENTO E INSTALAÇÃO. AF_12/2021 | M | 72 | 8.5688 | 11.04 | 616.96 | 794.88
6 | KIT SOLAR CC - CORRENTE CONTÍNUA | [7 empty] | 2706476.34
6.1 | COTAÇÃO | C-015 | MATERIAL PARA INSTALAÇÃO DE MÓDULOS FOTOVOLTAICOS, INCLUINDO: CABOS DE LIGAÇÃO E ACESSÓRIOS, ESTRUTURA DE SUPORTE E FIXAÇÃO (FUNDAÇÃO, DRENAGEM E NIVELAMENTO DO TERRENO). | KIT | 1 | 1191988.8312 | 1535520.01 | 1191988.83 | 1535520.01
6.2 | COTAÇÃO | C-016 | MÃO DE OBRA PARA INSTALAÇÃO DE MÓDULOS FOTOVOLTAICOS, INCLUINDO: CABOS DE LIGAÇÃO E ACESSÓRIOS, ESTRUTURA DE SUPORTE E FIXAÇÃO (FUNDAÇÃO, DRENAGEM E NIVELAMENTO DO TERRENO). | KIT | 1 | 297957.2078 | 383828.48 | 297957.21 | 383828.48
6.3 | COTAÇÃO | C-017 | MATERIAL PARA INSTALAÇÃO DE CAIXAS DE JUNÇÕES E SUA INTERLIGAÇÃO AO QGBT DAS INSTALAÇÕES, INCLUINDO: CABOS DE LIGAÇÃO; CHAVES DE MANOBRA; CONECTORES; DPS; FUSÍVEIS; DISJUNTORES; TUBULAÇÕES; ELETRODUTOS E ELETROCALHAS. | KIT | 1 | 46670.1044 | 60120.43 | 46670.1 | 60120.43
6.4 | COTAÇÃO | C-018 | MÃO DE OBRA PARA INSTALAÇÃO DE CAIXAS DE JUNÇÕES E SUA INTERLIGAÇÃO AO QGBT DAS INSTALAÇÕES, INCLUINDO: CABOS DE LIGAÇÃO; CHAVES DE MANOBRA; CONECTORES; DPS; FUSÍVEIS; DISJUNTORES; TUBULAÇÕES; ELETRODUTOS E ELETROCALHAS. | KIT | 1 | 11699.0261 | 15070.69 | 11699.03 | 15070.69
6.5 | COTAÇÃO | C-019 | MATERIAL PARA INSTALAÇÃO DE INVERSORES DE TENSÃO CC/CA, INCLUINDO: ABRIGO PARA INVERSORES; AUTO TRANSFORMADORES PARA COMPATIBILIZAR A TENSÃO DE SAÍDA DOS INVERSORES COM A TENSÃO DA DISTRIBUIDORA LOCAL; CABOS DE LIGAÇÃO; CONECTORES; TUBULAÇÕES; E ELETROCALHAS. | KIT | 1 | 373233.8057 | 480799.79 | 373233.81 | 480799.79
6.6 | COTAÇÃO | C-020 | MÃO DE OBRA PARA INSTALAÇÃO DE INVERSORES DE TENSÃO CC/CA, INCLUINDO: ABRIGO PARA INVERSORES; AUTO TRANSFORMADORES PARA COMPATIBILIZAR A TENSÃO DE SAÍDA DOS INVERSORES COM A TENSÃO DA DISTRIBUIDORA LOCAL; CABOS DE LIGAÇÃO; CONECTORES; TUBULAÇÕES; E ELETROCALHAS. | KIT | 1 | 93282.4514 | 120166.45 | 93282.45 | 120166.45
6.7 | COTAÇÃO | C-021 | MATERIAL PARA INSTALAÇÃO DE SISTEMA DE MONITORAMENTO E CONTROLE DA USINA, INCLUINDO SISTEMA DE DETECÇÃO DE INTRUSÃO. | KIT | 1 | 68757.0698 | 88572.86 | 68757.07 | 88572.86
6.8 | COTAÇÃO | C-022 | MÃO DE OBRA PARA INSTALAÇÃO DE SISTEMA DE MONITORAMENTO E CONTROLE DA USINA, INCLUINDO SISTEMA DE DETECÇÃO DE INTRUSÃO. | KIT | 1 | 17386.7674 | 22397.63 | 17386.77 | 22397.63
| TOTAL GERAL (CA / CC) COM BDI | [7 empty] | 3730066.23

## Composicao Unitaria
COMPOSIÇÃO UNITÁRIA
- |  | CÓDIGO | BANCO | DESCRIÇÃO | UNIDADE | QUANTIDADE | VALOR UNIT | VALOR TOTAL
| 1 | ENTRADA DE ENERGIA E DERIVAÇÃO
1 | 1.1 | P-001 | PRÓPRIA | POSTE DE CONCRETO DT, 11 METROS, CARGA NOMINAL 600 DAN | UN | 1 | 3027.8569 | 3027.8569
0 |  | 5928 | SINAPI | GUINDAUTO HIDRÁULICO, CAPACIDADE MÁXIMA DE CARGA 6200 KG, MOMENTO MÁXIMO DE CARGA 11,7 TM, ALCANCE MÁXIMO HORIZONTAL 9,70 M, INCLUSIVE CAMINHÃO TOCO PBT 16.000 KG, POTÊNCIA DE 189 CV - CHP DIURNO. AF_06/2014 | CHP | 0.079 | 278.64 | 22.0126
0 |  | 88247 | SINAPI | AUXILIAR DE ELETRICISTA COM ENCARGOS COMPLEMENTARES | H | 2.815 | 18.56 | 52.2464
0 |  | 88264 | SINAPI | ELETRICISTA COM ENCARGOS COMPLEMENTARES | H | 9.148 | 22.36 | 204.5493
0 |  | 94962 | SINAPI | CONCRETO MAGRO PARA LASTRO, TRAÇO 1:4,5:4,5 (EM MASSA SECA DE CIMENTO/ AREIA MÉDIA/ BRITA 1) - PREPARO MECÂNICO COM BETONEIRA 400 L. AF_05/2021 | M3 | 0.803 | 372.9 | 299.4387
0 |  | 863 | SINAPI | CABO DE COBRE NU 35 MM2 MEIO-DURO | M | 11 | 35.21 | 387.31
0 |  | 41204 | SINAPI | POSTE DE CONCRETO ARMADO DE SECAO DUPLO T, EXTENSAO DE 11,00 M, RESISTENCIA DE 600 DAN, TIPO B | UN | 1 | 2062.3 | 2062.3
1 | 1.2 | P-002 | PRÓPRIA | BRAÇO SUPORTE TIPO C COM CANTONEIRA AUXILIAR, FORNECIMENTO E INSTALAÇÃO | UN | 1.1 | 330.6665 | 363.7331
0 |  | 88264 | SINAPI | ELETRICISTA COM ENCARGOS COMPLEMENTARES | H | 0.344 | 22.36 | 7.6918
0 |  | 88247 | SINAPI | AUXILIAR DE ELETRICISTA COM ENCARGOS COMPLEMENTARES | H | 0.344 | 18.56 | 6.3846
0 |  | 3855 | AGESUL | BRAÇO SUPORTE TIPO C. REF_04_2022 | UN | 1 | 306.59 | 306.59
0 |  | 4777 | SINAPI | CANTONEIRA ACO ABAS IGUAIS (QUALQUER BITOLA), ESPESSURA ENTRE 1/8" E 1/4" | KG | 1 | 10 | 10
1 | 1.3 | P-003 | PRÓPRIA | ISOLADOR TIPO BASTÃO DE ANCORAGEM POLIMÉRICO 15KV | UN | 1 | 168.82 | 168.82
0 |  | 88247 | SINAPI | AUXILIAR DE ELETRICISTA COM ENCARGOS COMPLEMENTARES | H | 0.25 | 18.56 | 4.64
0 |  | 88264 | SINAPI | ELETRICISTA COM ENCARGOS COMPLEMENTARES | H | 0.5 | 22.36 | 11.18
0 |  | 171168 | SEDOP | ISOLADOR DISC BASTÃO POLIM - COMPLETO 15 KV | UN | 1 | 153 | 153
1 | 1.4 | P-004 | PRÓPRIA | SAPATILHA P/ CABO DE AÇO ATÉ 9,5MM | UN | 1 | 3.7684 | 3.7684
|  | 2953 | ORSE | FORNECIMENTO DE SAPATILHA P/ CABO DE AÇO ATÉ 9,5MM | UN | 1 | 2.95 | 2.95
|  | 88264 | SINAPI | ELETRICISTA COM ENCARGOS COMPLEMENTARES | H | 0.02 | 22.36 | 0.4472
|  | 88247 | SINAPI | AUXILIAR DE ELETRICISTA COM ENCARGOS COMPLEMENTARES | H | 0.02 | 18.56 | 0.3712
1 | 1.5 | P-005 | PRÓPRIA | ALÇA PREFORMADA PARA ESTAI 9,5MM MR | UN | 1 | 14.8184 | 14.8184
|  | 2833 | ORSE | FORNECIMENTO DE ALÇA PREFORMADA PARA ESTAI 9,5MM MR | UN | 1 | 14 | 14
|  | 88264 | SINAPI | ELETRICISTA COM ENCARGOS COMPLEMENTARES | H | 0.02 | 22.36 | 0.4472
|  | 88247 | SINAPI | AUXILIAR DE ELETRICISTA COM ENCARGOS COMPLEMENTARES | H | 0.02 | 18.56 | 0.3712
1 | 1.6 | P-006 | PRÓPRIA | MANILHA SAPATILHA | UN | 1 | 29.9084 | 29.9084
0 |  | 88264 | SINAPI | ELETRICISTA COM ENCARGOS COMPLEMENTARES | H | 0.02 | 22.36 | 0.4472
0 |  | 88247 | SINAPI | AUXILIAR DE ELETRICISTA COM ENCARGOS COMPLEMENTARES | H | 0.02 | 18.56 | 0.3712
0 |  | 1201008136 | AGESUL | MANILHA SAPATILHA | UN | 1 | 29.09 | 29.09
1 | 1.7 | P-007 | PRÓPRIA | GRAMPO DE ANCORAGEM PARA CABO COBERTO | UN | 1 | 52.508 | 52.508
0 |  | 88264 | SINAPI | ELETRICISTA COM ENCARGOS COMPLEMENTARES | H | 0.4 | 22.36 | 8.944
0 |  | 88247 | SINAPI | AUXILIAR DE ELETRICISTA COM ENCARGOS COMPLEMENTARES | H | 0.4 | 18.56 | 7.424
0 |  | 3957 | AGETOP CIVIL | GRAMPO DE ANCORAGEM POLIMÉRICO | UN | 1 | 36.14 | 36.14
1 | 1.8 | 12362 | SINAPI | PORCA OLHAL EM ACO GALVANIZADO, ESPESSURA 16MM, ABERTURA 21MM | UN | 1 | 24.07 | 24.07
1 | 1.9 | 402 | SINAPI | GANCHO OLHAL EM ACO GALVANIZADO, ESPESSURA 16MM, ABERTURA 21MM | UN | 1 | 22.36 | 22.36
1 | 1.10 | P-008 | PRÓPRIA | OLHAL PARA PARAFUSO | UN | 1 | 26.056 | 26.056
0 |  | 88264 | SINAPI | ELETRICISTA COM ENCARGOS COMPLEMENTARES | H | 0.3 | 22.36 | 6.708
0 |  | 88247 | SINAPI | AUXILIAR DE ELETRICISTA COM ENCARGOS COMPLEMENTARES | H | 0.3 | 18.56 | 5.568
0 |  | 3972 | AGETOP CIVIL | OLHAL PARA PARAFUSO | UN | 1 | 13.78 | 13.78
1 | 1.11 | P-009 | PRÓPRIA | MASSA DE CALAFETAR, 200G | UN | 1 | 15.9802 | 15.9802
0 |  | 88316 | SINAPI | SERVENTE COM ENCARGOS COMPLEMENTARES | H | 0.23 | 17.74 | 4.0802
0 |  | 9838 | SBC | MASSA PARA CALAFETAR F12 CUMARU VIAPOL 200 GRAMAS | UN | 1 | 11.9 | 11.9
1 | 1.12 | P-010 | PRÓPRIA | CABO DE ALUMÍNIO 50MM², PROTEGIDO PARA 8,7/15KV, XLPE 90°C, CLASSE DE ENCORDOAMENTO 2 | M | 1 | 42.4914 | 42.4914
0 |  | 88264 | SINAPI | ELETRICISTA COM ENCARGOS COMPLEMENTARES | H | 0.62 | 22.36 | 13.8632
0 |  | 88247 | SINAPI | AUXILIAR DE ELETRICISTA COM ENCARGOS COMPLEMENTARES | H | 0.62 | 18.56 | 11.5072
0 |  | 6584 | AGESUL | CABO DE ALUMINIO CA, PROTEGIDO 15KV - 50MM2 | M | 1.3 | 13.17 | 17.121
1 | 1.13 | P-011 | PRÓPRIA | TERMINAÇÃO PARA CABO 25MM², 12/20KV, USO EXTERNO | UN | 1 | 295.57 | 295.57
0 |  | 88264 | SINAPI | ELETRICISTA COM ENCARGOS COMPLEMENTARES | H | 2 | 22.36 | 44.72
0 |  | 88316 | SINAPI | SERVENTE COM ENCARGOS COMPLEMENTARES | H | 2 | 17.74 | 35.48
0 |  | 4339 | EMOP | MUFLA TERMINAL PARA CABO SUBTERRANEO, DE 25MM-15KV, MONOFASICA | UN | 1 | 215.37 | 215.37
1 | 1.14 | P-012 | PRÓPRIA | ELETRODUTO GALVANIZADO A FOGO PESADO 4" | M | 1 | 273.772 | 273.772
0 |  | 88264 | SINAPI | ELETRICISTA COM ENCARGOS COMPLEMENTARES | H | 2 | 22.36 | 44.72
0 |  | 88247 | SINAPI | AUXILIAR DE ELETRICISTA COM ENCARGOS COMPLEMENTARES | H | 2 | 18.56 | 37.12
0 |  | 3278 | AGETOP CIVIL | ELETRODUTO EM AÇO GALVANIZADO A FOGO DIÂMETRO 4" - PESADO | M | 1.3 | 147.64 | 191.932
1 | 1.15 | P-013 | PRÓPRIA | ARAME DE AÇO GALVANIZADO 12BWG | KG | 1 | 59.1022 | 59.1022
0 |  | 88264 | SINAPI | ELETRICISTA COM ENCARGOS COMPLEMENTARES | H | 0.9067 | 22.36 | 20.2738
0 |  | 88247 | SINAPI | AUXILIAR DE ELETRICISTA COM ENCARGOS COMPLEMENTARES | H | 0.9067 | 18.56 | 16.8284
0 |  | 43130 | SINAPI | ARAME GALVANIZADO 12 BWG, D = 2,76 MM (0,048 KG/M) OU 14 BWG, D = 2,11 MM (0,026 KG/M) | KG | 1.1 | 20 | 22
1 | 1.16 | P-014 | PRÓPRIA | CAIXA DE PASSAGEM EM ALVENARIA DE TIJOLOS MACIÇOS ESP. = 0,17M, DIM. INT. = 1.20 X 1.20 X 1.20M | UN | 1 | 3735.7743 | 3735.7743
0 |  | 83 | ORSE | FORMA PLANA PARA FUNDAÇÕES, EM TÁBUAS DE PINHO, 05 USOS | M2 | 1.74 | 79.94 | 139.0956
0 |  | 95 | ORSE | CONCRETO SIMPLES FABRICADO NA OBRA, FCK=13,5 MPA, LANÇADO E ADENSADO | M3 | 0.136 | 562.54 | 76.5054
0 |  | 126 | ORSE | CONCRETO SIMPLES FABRICADO NA OBRA, FCK=15 MPA, LANÇADO E ADENSADO | M3 | 0.673 | 588.84 | 396.2893
0 |  | 140 | ORSE | AÇO CA - 50 Ø 6,3 A 12,5MM, INCLUSIVE CORTE, DOBRAGEM, MONTAGEM E COLOCACAO DE FERRAGENS NAS FORMAS, PARA SUPERESTRUTURAS E FUNDAÇÕES - R1 | KG | 33.63 | 12.77 | 429.4551
0 |  | 157 | ORSE | ALVENARIA TIJOLO CERÂMICO MACIÇO (5X9X19), ESP = 0,19M (DOBRADA), COM ARGAMASSA TRAÇO T5 - 1:2:8 (CIMENTO / CAL / AREIA) C/ JUNTA DE 2,0CM - R1 | M2 | 6.72 | 190.37 | 1279.2864
0 |  | 1908 | ORSE | REBOCO OU EMBOÇO EXTERNO, DE PAREDE, COM ARGAMASSA TRAÇO T5 - 1:2:8 (CIMENTO / CAL / AREIA), ESPESSURA 2,0 CM | M2 | 6.88 | 33.77 | 232.3376
0 |  | 3310 | ORSE | CHAPISCO EM PAREDE COM ARGAMASSA TRAÇO T1 - 1:3 (CIMENTO / AREIA) - REVISADO 08/2015 | M2 | 6.88 | 6.5 | 44.72
0 |  | 88245 | SINAPI | ARMADOR COM ENCARGOS COMPLEMENTARES | H | 2.836 | 21.93 | 62.1939
0 |  | 88262 | SINAPI | CARPINTEIRO DE FORMAS COM ENCARGOS COMPLEMENTARES | H | 2.5532 | 21.75 | 55.533
0 |  | 88309 | SINAPI | PEDREIRO COM ENCARGOS COMPLEMENTARES | H | 21.3696 | 22.09 | 472.0553
0 |  | 88316 | SINAPI | SERVENTE COM ENCARGOS COMPLEMENTARES | H | 30.9077 | 17.74 | 548.3026
1 | 1.17 | 97881 | SINAPI | CAIXA ENTERRADA ELÉTRICA RETANGULAR, EM CONCRETO PRÉ-MOLDADO, FUNDO COM BRITA, DIMENSÕES INTERNAS: 0,3X0,3X0,3 M. AF_12/2020 | UN | 1 | 136.1034 | 136.1034
0 |  | 43429 | SINAPI | CAIXA DE CONCRETO ARMADO PRE-MOLDADO, SEM FUNDO, QUADRADA, DIMENSOES DE 0,30 X 0,30 X 0,30 M | UN | 1 | 99.33 | 99.33
0 |  | 88309 | SINAPI | PEDREIRO COM ENCARGOS COMPLEMENTARES | H | 0.0243 | 22.09 | 0.53679
0 |  | 88316 | SINAPI | SERVENTE COM ENCARGOS COMPLEMENTARES | H | 0.0191 | 17.74 | 0.33883
0 |  | 97733 | SINAPI | PEÇA RETANGULAR PRÉ-MOLDADA, VOLUME DE CONCRETO DE ATÉ 10 LITROS, TAXA DE AÇO APROXIMADA DE 30KG/M³. AF_01/2018 | M3 | 0.0091 | 2948.88 | 26.8348
0 |  | 101619 | SINAPI | PREPARO DE FUNDO DE VALA COM LARGURA MENOR QUE 1,5 M, COM CAMADA DE BRITA, LANÇAMENTO MANUAL. AF_08/2020 | M3 | 0.036 | 251.75 | 9.063
1 | 1.18 | 96985 | SINAPI | HASTE DE ATERRAMENTO 5/8 PARA SPDA - FORNECIMENTO E INSTALAÇÃO. AF_12/2017 | UN | 1 | 82.6669 | 82.6669
0 |  | 3379 | SINAPI | HASTE DE ATERRAMENTO EM ACO COM 3,00 M DE COMPRIMENTO E DN = 5/8", REVESTIDA COM BAIXA CAMADA DE COBRE, SEM CONECTOR | UN | 1 | 72.31 | 72.31
0 |  | 88247 | SINAPI | AUXILIAR DE ELETRICISTA COM ENCARGOS COMPLEMENTARES | H | 0.2531 | 18.56 | 4.6975
0 |  | 88264 | SINAPI | ELETRICISTA COM ENCARGOS COMPLEMENTARES | H | 0.2531 | 22.36 | 5.6593
1 | 1.19 | P-015 | PRÓPRIA | (ADEQUADO 1201006008 - AGESUL) CONECTOR GTDU, CABO X HASTE PARA CABO DE 50MM2 | UN | 1 | 42.164 | 42.164
0 |  | 38056 | SINAPI | GRAMPO METALICO TIPO U PARA HASTE DE ATERRAMENTO DE ATE 5/8'', CONDUTOR DE 10 A 25 MM2 | UN | 1 | 33.98 | 33.98
0 |  | 88264 | SINAPI | ELETRICISTA COM ENCARGOS COMPLEMENTARES | H | 0.2 | 22.36 | 4.472
0 |  | 88247 | SINAPI | AUXILIAR DE ELETRICISTA COM ENCARGOS COMPLEMENTARES | H | 0.2 | 18.56 | 3.712
1 | 1.20 | 96977 | SINAPI | CORDOALHA DE COBRE NU 50 MM², ENTERRADA, SEM ISOLADOR - FORNECIMENTO E INSTALAÇÃO. AF_12/2017 | M | 1 | 56.555 | 56.555
0 |  | 867 | SINAPI | CABO DE COBRE NU 50 MM2 MEIO-DURO | M | 1.1 | 50.16 | 55.176
0 |  | 88247 | SINAPI | AUXILIAR DE ELETRICISTA COM ENCARGOS COMPLEMENTARES | H | 0.0337 | 18.56 | 0.62547
0 |  | 88264 | SINAPI | ELETRICISTA COM ENCARGOS COMPLEMENTARES | H | 0.0337 | 22.36 | 0.75353
1 | 1.21 | P-016 | PRÓPRIA | CABO DE COBRE 25MM², ISOLADO PARA 8,7/15KV, EPR 105, CLASSE DE ENCORDOAMENTO 2, TÊMPERA MOLE | M | 1 | 96.537 | 96.537
0 |  | 88264 | SINAPI | ELETRICISTA COM ENCARGOS COMPLEMENTARES | H | 0.3 | 22.36 | 6.708
0 |  | 88247 | SINAPI | AUXILIAR DE ELETRICISTA COM ENCARGOS COMPLEMENTARES | H | 0.9 | 18.56 | 16.704
0 |  | P.08.000.043102 | CPOS | CABO DE COBRE 25 MM², TENSÃO DE ISOLAMENTO 8,7/15KV, ISOLAÇÃO EPR 90°C | M | 1.3 | 56.25 | 73.125
1 | 1.22 | P-017 | PRÓPRIA | IMPLANTAÇÃO DE ESTRUTURA DE MUFLA PARA REDE DE DISTRIBUIÇÃO AÉREA, INCLUSIVE MUFLA TERMINAL CONTRATIL À FRIO 12 / 20 KV | UN | 1 | 4853.5054 | 4853.5054
0 |  | 55 | ORSE | UNIDADE DE SERVIÇO PADRAO ENERGISA | US | 4.11 | 15.14 | 62.2254
0 |  | 3331 | ORSE | CABO DE COBRE NÚ 16 MM2 - 4AWG | KG | 2 | 114.53 | 229.06
0 |  | 3542 | ORSE | CRUZETA DE CONCRETO TIPO T 1900 MM | UN | 2 | 284 | 568
0 |  | 3852 | ORSE | MUFLA TERMINAL CONTRATIL À FRIO 12 / 20 KV | UN | 4 | 987 | 3948
0 |  | 379 | SINAPI | ARRUELA QUADRADA EM ACO GALVANIZADO, DIMENSAO = 38 MM, ESPESSURA = 3MM, DIAMETRO DO FURO= 18 MM | UN | 4 | 1.57 | 6.28
0 |  | 439 | SINAPI | PARAFUSO M16 EM ACO GALVANIZADO, COMPRIMENTO = 300 MM, DIAMETRO = 16 MM, ROSCA MAQUINA, CABECA QUADRADA | UN | 2 | 19.97 | 39.94
| 2 | SUBESTAÇÃO DE MEDIÇÃO, TRANSFORMAÇÃO E ABRIGO DOS INVERSORES
1 | 2.1 | P-017 | PRÓPRIA | IMPLANTAÇÃO DE ESTRUTURA DE MUFLA PARA REDE DE DISTRIBUIÇÃO AÉREA, INCLUSIVE MUFLA TERMINAL CONTRATIL À FRIO 12 / 20 KV | UN | 1 | 4853.5054 | 4853.5054
0 |  | 55 | ORSE | UNIDADE DE SERVIÇO PADRAO ENERGISA | US | 4.11 | 15.14 | 62.2254
0 |  | 3331 | ORSE | CABO DE COBRE NÚ 16 MM2 - 4AWG | KG | 2 | 114.53 | 229.06
0 |  | 3542 | ORSE | CRUZETA DE CONCRETO TIPO T 1900 MM | UN | 2 | 284 | 568
0 |  | 3852 | ORSE | MUFLA TERMINAL CONTRATIL À FRIO 12 / 20 KV | UN | 4 | 987 | 3948
0 |  | 379 | SINAPI | ARRUELA QUADRADA EM ACO GALVANIZADO, DIMENSAO = 38 MM, ESPESSURA = 3MM, DIAMETRO DO FURO= 18 MM | UN | 4 | 1.57 | 6.28
0 |  | 439 | SINAPI | PARAFUSO M16 EM ACO GALVANIZADO, COMPRIMENTO = 300 MM, DIAMETRO = 16 MM, ROSCA MAQUINA, CABECA QUADRADA | UN | 2 | 19.97 | 39.94
1 | 2.2 | P-018 | PRÓPRIA | SUPORTE PARA MUFLA EM CANTONEIRA 2"X 3/16" COM 4 FUROS 5/8", INCLUSIVE FUNDO ANTICORROSIVO 2 DEMAOS | UN | 1 | 208.8291 | 208.8291
0 |  | 7307 | SINAPI | FUNDO ANTICORROSIVO PARA METAIS FERROSOS (ZARCAO) | L | 0.0252 | 35.42 | 0.89258
0 |  | 10998 | SINAPI | ELETRODO REVESTIDO AWS - E-6010, DIAMETRO IGUAL A 4,00 MM | KG | 0.3545 | 43.39 | 15.3818
0 |  | 83765 | SINAPI | GRUPO DE SOLDAGEM COM GERADOR A DIESEL 60 CV PARA SOLDA ELÉTRICA, SOBRE 04 RODAS, COM MOTOR 4 CILINDROS 600 A - CHP DIURNO. AF_02/2016 | CHP | 0.4018 | 94.89 | 38.1268
0 |  | 83766 | SINAPI | GRUPO DE SOLDAGEM COM GERADOR A DIESEL 60 CV PARA SOLDA ELÉTRICA, SOBRE 04 RODAS, COM MOTOR 4 CILINDROS 600 A - CHI DIURNO. AF_02/2016 | CHI | 0.0704 | 34.19 | 2.407
0 |  | 7623 | AGESUL | FERRO CHATO LAMINADO 2"X3/16" PAULI 11,40 KG - 6M (COD.3323) | UN | 0.605 | 123 | 74.415
0 |  | 7624 | AGESUL | CANTONEIRA DE ABAS IGUAIS LAMINADAS 2"X3/16" PAULI 21,78KG - 6M (COD.2507). REF_01_2022 | UN | 0.11 | 226.4 | 24.904
0 |  | 88315 | SINAPI | SERRALHEIRO COM ENCARGOS COMPLEMENTARES | H | 1.3 | 22.3 | 28.99
0 |  | 88251 | SINAPI | AUXILIAR DE SERRALHEIRO COM ENCARGOS COMPLEMENTARES | H | 1.3 | 18.24 | 23.712
1 | 2.3 | P-019 | PRÓPRIA | CHAVE SECCIONADORA TRIPOLAR PARA USO INTERIOR (INSTALAÇÃO ABRIGADA), TENSÃO MÁXIMA 15KV, NBI 95KV, CORRENTE MÁXIMA 400A, MANOBRAS SEM CARGA | UN | 1 | 1091.02 | 1091.02
0 |  | 88264 | SINAPI | ELETRICISTA COM ENCARGOS COMPLEMENTARES | H | 2 | 22.36 | 44.72
0 |  | 88247 | SINAPI | AUXILIAR DE ELETRICISTA COM ENCARGOS COMPLEMENTARES | H | 2 | 18.56 | 37.12
0 |  | 53265 | SIURB | CHAVE NH COM BASE E FUSÍVEIS - 3X400A | UN | 1 | 1009.18 | 1009.18
1 | 2.4 | P-020 | PRÓPRIA | PUNHO DE MANOBRA PARA CHAVE SECCIONADORA COM DISPOSITIVO TIPO "KIRK" PARA BLOQUEIO | UN | 1 | 1308.51 | 1308.51
0 |  | 13572 | ORSE | PUNHO DE MANOBRA COM BLOQUEIO KLRK | UN | 1 | 927.56 | 927.56
0 |  | 88264 | SINAPI | ELETRICISTA COM ENCARGOS COMPLEMENTARES | H | 9.5 | 22.36 | 212.42
0 |  | 88316 | SINAPI | SERVENTE COM ENCARGOS COMPLEMENTARES | H | 9.5 | 17.74 | 168.53
1 | 2.5 | P-021 | PRÓPRIA | PROLONGADOR DE EIXO COM MANCAL PARA CHAVE SECCIONADORA | UN | 1 | 161.9 | 161.9
0 |  | 13571 | ORSE | PROLONGADOR PARA CHAVE SECCIONADORA 1.000MM COM MANCAL CURTO/LONGO | UN | 1 | 113.78 | 113.78
0 |  | 88264 | SINAPI | ELETRICISTA COM ENCARGOS COMPLEMENTARES | H | 1.2 | 22.36 | 26.832
0 |  | 88316 | SINAPI | SERVENTE COM ENCARGOS COMPLEMENTARES | H | 1.2 | 17.74 | 21.288
1 | 2.6 | C-001 | COTAÇÃO | HASTE DE INTERLIGAÇÃO DE PUNHO A SECCIONADORA, FORNECIMENTO E INSTALAÇÃO | UN | 1 | 169.6833 | 169.6833
1 | 2.7 | P-022 | PRÓPRIA | CAIXA DE MEDIÇÃO PARA MEDIÇÃO MÉDIA TENSÃO 600X710MM PADRÃO ENERGISA | UN | 1 | 855.344 | 855.344
0 |  | 88264 | SINAPI | ELETRICISTA COM ENCARGOS COMPLEMENTARES | H | 0.4 | 22.36 | 8.944
0 |  | 88247 | SINAPI | AUXILIAR DE ELETRICISTA COM ENCARGOS COMPLEMENTARES | H | 2.5 | 18.56 | 46.4
0 |  | 3456 | AGESUL | CAIXA P/ MEDICAO DE DEMANDA E ENERGIA REATIVA EM CHAPA 18 ESTAMPADA , PADRAO DE CONCESSIONARIA LOCAL | UN | 1 | 800 | 800
1 | 2.8 | P-023 | PRÓPRIA | TRANSFORMADOR DE POTENCIAL, POTÊNCIA TÉRMICA 1000VA, CLASSE 15KV, 60HZ, GRUPO DE LIGAÇÃO 1,PRIMÁRIO 13,8KV, SECUNDÁRIO 110X220V , CLASSE DE EXTIDÃO 0,3P75, USO INTERNO, EM RESINA EPOXI, NBI 95KV, FABRICADO CONFORME NBR 6855 | UN | 1 | 2997.408 | 2997.408
0 |  | 88264 | SINAPI | ELETRICISTA COM ENCARGOS COMPLEMENTARES | H | 0.8 | 22.36 | 17.888
0 |  | 88247 | SINAPI | AUXILIAR DE ELETRICISTA COM ENCARGOS COMPLEMENTARES | H | 1.6 | 18.56 | 29.696
0 |  | B.01.000.010117 | CPOS | ELETROTÉCNICO MONTADOR | H | 0.3 | 55.38 | 16.614
0 |  | P.12.000.041005 | CPOS | TRANSFORMADOR DE POTÊNCIA MONOFÁSICO DE 1000VA CLASSE 15KV, A SECO COM FUSÍVEIS | UN | 1 | 2933.21 | 2933.21
1 | 2.9 | P-024 | PRÓPRIA | DISJUNTOR A VÁCUO, FABRICAÇÃO BEGHIM, MODELO MAF 15.6, COM BOBINA DE ABERTURA, BOBINA DE FECHAMENTO, MOTORIZADO, MONTADO SOBRE CARRO, TENSÃO DOS COMPONENTES 115VCA, BOTÃO DE ABERTURA E FECHAMENTO LOCAL, COM BORNES PARA CONEXÃO DE OPERAÇÃO REMOTA | UN | 1 | 36633.12 | 36633.12
0 |  | 88264 | SINAPI | ELETRICISTA COM ENCARGOS COMPLEMENTARES | H | 8 | 22.36 | 178.88
0 |  | 88247 | SINAPI | AUXILIAR DE ELETRICISTA COM ENCARGOS COMPLEMENTARES | H | 4 | 18.56 | 74.24
0 |  | 1201008183 | AGESUL | DISJ. A VACUO 630A, MOD. MAF-15-630, CAPACIDADE 350MVA, PROT. CURTO SOBRECARGA E FALTA DE FASE BEGHIN PROT. SECUNDARIA | UN | 1 | 36380 | 36380
1 | 2.10 | C-002 | COTAÇÃO | RELÉ DE PROTEÇÃO SECUNDÁRIA, FABRICAÇÃO PEXTRON, MODELO URP 6000, MONTADO EM CAIXA METÁLICA DE DIMENSÃO DE 600X500X350(AXLXP) COM PINTURA ELETROSTÁTICA, LIGADO EM TENSÃO DE 115V, COM SINALIZAÇÃO DE LIGADO, DESLIGADO E MOLA CARREGADA, BOTÃO DE LIGA, DESLIGA E REGISTRO, NO-BREAK DE 1000VA, COM DPS 10KA(MÍNIMO), ENTRADA BIVOLT E SAÍDA BIVOLT, COM FONTE CAPACITIVA, COM DIPOSITIVO PARA SELO NA PORTA DO PAINEL, FORNECIMENTO E INSTALAÇÃO | UN | 1 | 24357.07 | 24357.07
1 | 2.11 | P.19.000.090409 | CPOS | ISOLADOR SUPORTE PEDESTAL DE EPÓXI E/OU PORCELANA COM GUIA BARRA 15KV, COMPLETO - USO INTERNO | UN | 1 | 112.17 | 112.17
1 | 2.12 | P-025 | PRÓPRIA | TRANSFORMADOR DE 500 KVA, 15 KV, 60 HZ, AT 13,8KV, BT 380/220V | UN | 1 | 74921.1889 | 74921.1889
0 |  | 5928 | SINAPI | GUINDAUTO HIDRÁULICO, CAPACIDADE MÁXIMA DE CARGA 6200 KG, MOMENTO MÁXIMO DE CARGA 11,7 TM, ALCANCE MÁXIMO HORIZONTAL 9,70 M, INCLUSIVE CAMINHÃO TOCO PBT 16.000 KG, POTÊNCIA DE 189 CV - CHP DIURNO. AF_06/2014 | CHP | 0,2001000 | 278.64 | 55.7559
0 |  | 7616 | SINAPI | TRANSFORMADOR TRIFASICO DE DISTRIBUICAO, POTENCIA DE 500 KVA, TENSAO NOMINAL DE 15 KV, TENSAO SECUNDARIA DE 220/127V, EM OLEO ISOLANTE TIPO MINERAL | UN | 1,0000000 | 74461.51 | 74461.51
0 |  | 88247 | SINAPI | AUXILIAR DE ELETRICISTA COM ENCARGOS COMPLEMENTARES | H | 3,6747000 | 18.56 | 68.2024
0 |  | 88264 | SINAPI | ELETRICISTA COM ENCARGOS COMPLEMENTARES | H | 11,0241000 | 22.36 | 246.4989
0 |  | 88266 | SINAPI | ELETROTÉCNICO COM ENCARGOS COMPLEMENTARES | H | 3,6747000 | 24.28 | 89.2217
1 | 2.13 | P-026 | PRÓPRIA | TRANSFORMADOR DE CORRENTE, RELAÇÃO 50:5A, FATOR TÉRMICO 1,2XIN, CLASSE 15KV, 60HZ, CLASSE DE EXTIDÃO 10B100, USO INTERNO, EM RESINA EPOXI, NBI 95KV, FABRICADO CONFORME NBR 6856 | UN | 1 | 259.698 | 259.698
0 |  | 88264 | SINAPI | ELETRICISTA COM ENCARGOS COMPLEMENTARES | H | 0.8 | 22.36 | 17.888
0 |  | 88247 | SINAPI | AUXILIAR DE ELETRICISTA COM ENCARGOS COMPLEMENTARES | H | 1.6 | 18.56 | 29.696
0 |  | B.01.000.010117 | CPOS | ELETROTÉCNICO MONTADOR | H | 0.3 | 55.38 | 16.614
0 |  | P.12.000.041035 | CPOS | TRANSFORMADOR DE CORRENTE 50-5A ATÉ 150-5 A JANELA; REF. ST-30, ST-42 DA SASSI, METSECT5CC015 DA SCHNEIDER, RH-78 DA RENZ OU EQUIVALENTE | UN | 1 | 195.5 | 195.5
1 | 2.14 | P-027 | PRÓPRIA | BUCHA DE PASSAGEM, TIPO INTERNO/INTERNO, 200A, 15KV, COM VERGALHÃO DE LATÃO DE 7/16" | UN | 1 | 995.98 | 995.98
0 |  | 6537 | ORSE | BUCHA DE PASSAGEM INTERNA/INTERNA, EM PORCELANA, CLASSE 15 KV, CORRENTE 200A (NBI 95 KV) BUCHA DE PASSAGEM INTERNA EM PORCELANA, CLASSE 15 KV, CORRENTE 200A (NBI 95 KV) | UN | 1 | 850 | 850
0 |  | 8433 | ORSE | SUPORTE P/ BUCHA DE PASSAGEM INTERNA/INTERNA | UN | 1 | 25.68 | 25.68
0 |  | 88264 | SINAPI | ELETRICISTA COM ENCARGOS COMPLEMENTARES | H | 3 | 22.36 | 67.08
0 |  | 88316 | SINAPI | SERVENTE COM ENCARGOS COMPLEMENTARES | H | 3 | 17.74 | 53.22
1 | 2.15 | C-003 | COTAÇÃO | CHAPA PARA FIXAÇÃO DE BUCHAS DE PASSAGEM, CHAPA 3/16 DIMENSÃO 1100X500MM, COM FURAÇÃO DE ENCAIXE E DE FIXAÇÃO, FORNECIMENTO E INSTALAÇÃO | UN | 1 | 412.9167 | 412.9167
1 | 2.16 | P-028 | PRÓPRIA | CAVALETE DE MEDIÇÃO MONTADO EM CANTONEIRA 38X38X4,76MM E CHAPAS DE FERRO 38X4,76MM, COM TODOS OS PARAFUSOS DE FIXAÇÃO E COMPONENTES | UN | 1 | 1741.42 | 1741.42
0 |  | 7521 | AGESUL | CANTONEIRA DE ABAS IGUAIS LAMINADAS 1"X3/16" PAULI 10,38KG-6M (COD.2476). REF_01_2022 | BR | 5.775 | 106.8 | 616.77
0 |  | 7575 | AGESUL | FERRO CHATO LAMINADO 1"X3/16" PAULI - 5,70KG-6M (COD. 3286) | UN | 5.775 | 62.4 | 360.36
0 |  | 7623 | AGESUL | FERRO CHATO LAMINADO 2"X3/16" PAULI 11,40 KG - 6M (COD.3323) | UN | 2.475 | 123 | 304.425
0 |  | 91872 | SINAPI | ELETRODUTO RÍGIDO ROSCÁVEL, PVC, DN 32 MM (1"), PARA CIRCUITOS TERMINAIS, INSTALADO EM PAREDE - FORNECIMENTO E INSTALAÇÃO. AF_03/2023 | M | 4.5 | 16.69 | 75.105
0 |  | 95781 | SINAPI | CONDULETE DE ALUMÍNIO, TIPO C, PARA ELETRODUTO DE AÇO GALVANIZADO DN 25 MM (1''), APARENTE - FORNECIMENTO E INSTALAÇÃO. AF_10/2022 | UN | 4 | 26.52 | 106.08
0 |  | 95782 | SINAPI | CONDULETE DE ALUMÍNIO, TIPO E, ELETRODUTO DE AÇO GALVANIZADO DN 25 MM (1''), APARENTE - FORNECIMENTO E INSTALAÇÃO. AF_10/2022 | UN | 2 | 24.86 | 49.72
0 |  | 95789 | SINAPI | CONDULETE DE ALUMÍNIO, TIPO LR, PARA ELETRODUTO DE AÇO GALVANIZADO DN 25 MM (1''), APARENTE - FORNECIMENTO E INSTALAÇÃO. AF_10/2022 | UN | 1 | 30 | 30
0 |  | 95796 | SINAPI | CONDULETE DE ALUMÍNIO, TIPO T, PARA ELETRODUTO DE AÇO GALVANIZADO DN 25 MM (1''), APARENTE - FORNECIMENTO E INSTALAÇÃO. AF_10/2022 | UN | 1 | 35.28 | 35.28
0 |  | 88264 | SINAPI | ELETRICISTA COM ENCARGOS COMPLEMENTARES | H | 4 | 22.36 | 89.44
0 |  | 88247 | SINAPI | AUXILIAR DE ELETRICISTA COM ENCARGOS COMPLEMENTARES | H | 4 | 18.56 | 74.24
1 | 2.17 | P-029 | PRÓPRIA | PARA-RAIO POLIMÉRICO, 10KA, 15KV | UN | 1 | 287.21 | 287.21
0 |  | 4276 | SINAPI | PARA-RAIOS DE DISTRIBUICAO, TENSAO NOMINAL 15 KV, CORRENTE NOMINAL DE DESCARGA 5 KA | UN | 1 | 225.83 | 225.83
0 |  | 88247 | SINAPI | AUXILIAR DE ELETRICISTA COM ENCARGOS COMPLEMENTARES | H | 1.5 | 18.56 | 27.84
0 |  | 88264 | SINAPI | ELETRICISTA COM ENCARGOS COMPLEMENTARES | H | 1.5 | 22.36 | 33.54
1 | 2.18 | P-030 | PRÓPRIA | VERGALHÃO DE COBRE ELETROLÍTICO, Ø1/4", 3M, COM ACESSÓRIOS E CONEXÕES | UN | 1 | 274.237 | 274.237
0 |  | 7055 | AGESUL | VERGALHAO DE COBRE, REDONDO - 1/4", PARA 13,8 KV - (BARRA 3M) | M | 1.3 | 22.09 | 28.717
0 |  | 88247 | SINAPI | AUXILIAR DE ELETRICISTA COM ENCARGOS COMPLEMENTARES | H | 6 | 18.56 | 111.36
0 |  | 88264 | SINAPI | ELETRICISTA COM ENCARGOS COMPLEMENTARES | H | 6 | 22.36 | 134.16
1 | 2.19 | P-031 | PRÓPRIA | QUADRO DE PROTEÇÃO COM TELA DE ARAME GALVANIZADO, ONDULADA, FIO 12 BWG, 1", FIXADA COM CANTONEIRAS EM AÇO | M2 | 1 | 306.065 | 306.065
0 |  | 3025 | ORSE | BUCHA DE PLÁSTICO S12 COM PARAFUSO - CARTELA COM 2 CONJUNTOS | CJ | 2 | 3 | 6
0 |  | 10368 | ORSE | TELA DE AÇO GALVANIZADO, FIO 12 BWG, MALHA 1/2", ONDULADA, QUADRADA, SEM REVESTIMENTO | M2 | 1 | 226.11 | 226.11
0 |  | 4777 | SINAPI | CANTONEIRA ACO ABAS IGUAIS (QUALQUER BITOLA), ESPESSURA ENTRE 1/8" E 1/4" | KG | 3.48 | 10 | 34.8
0 |  | 10997 | SINAPI | ELETRODO REVESTIDO AWS - E7018, DIAMETRO IGUAL A 4,00 MM | KG | 0.15 | 44.7 | 6.705
0 |  | 88316 | SINAPI | SERVENTE COM ENCARGOS COMPLEMENTARES | H | 0.5 | 17.74 | 8.87
0 |  | 88317 | SINAPI | SOLDADOR COM ENCARGOS COMPLEMENTARES | H | 1 | 23.58 | 23.58
1 | 2.20 | P-032 | PRÓPRIA | PERFILADO 38X38MM, GALVANIZADO A FOGO, PERFURADO, 3M, COM ACESSÓRIOS E CONEXÕES | UN | 1 | 56.9 | 56.9
0 |  | P.04.000.042290 | CPOS | PERFILADO PERFURADO 38 X 38 MM EM CHAPA 14 PRÉ-ZINCADA | M | 1.3 | 35.9 | 46.67
0 |  | 88247 | SINAPI | AUXILIAR DE ELETRICISTA COM ENCARGOS COMPLEMENTARES | H | 0.25 | 18.56 | 4.64
0 |  | 88264 | SINAPI | ELETRICISTA COM ENCARGOS COMPLEMENTARES | H | 0.25 | 22.36 | 5.59
1 | 2.21 | 1201008360 | AGESUL | CANALETA EM ALVENARIA (40X40)CM COM TAMPA ANTIDERRAPANTE, INCLUSIVE FUNDO ANTICORROSIVO | M | 1 | 466.7622 | 466.7622
0 |  | 370 | SINAPI | AREIA MEDIA - POSTO JAZIDA/FORNECEDOR (RETIRADO NA JAZIDA, SEM TRANSPORTE) | M3 | 0.0597 | 95 | 5.6715
0 |  | 4721 | SINAPI | PEDRA BRITADA N. 1 (9,5 A 19 MM) POSTO PEDREIRA/FORNECEDOR, SEM FRETE | M3 | 0.0174 | 99.47 | 1.7308
0 |  | 1106 | SINAPI | CAL HIDRATADA CH-I PARA ARGAMASSAS | KG | 5.0904 | 1.2 | 6.1085
0 |  | 1379 | SINAPI | CIMENTO PORTLAND COMPOSTO CP II-32 | KG | 12.845 | 0.76 | 9.7622
0 |  | 7258 | SINAPI | TIJOLO CERAMICO MACICO COMUM *5 X 10 X 20* CM (L X A X C) | UN | 58.1 | 0.73 | 42.413
0 |  | 88830 | SINAPI | BETONEIRA CAPACIDADE NOMINAL DE 400 L, CAPACIDADE DE MISTURA 280 L, MOTOR ELETRICO TRIFASICO POTENCIA DE 2 CV, SEM CARREGADOR - CHP DIURNO. AF_10/2014 | CHP | 0.024 | 2.08 | 0.04992
0 |  | 88831 | SINAPI | BETONEIRA CAPACIDADE NOMINAL DE 400 L, CAPACIDADE DE MISTURA 280 L, MOTOR ELETRICO TRIFASICO POTENCIA DE 2 CV, SEM CARREGADOR - CHI DIURNO. AF_10/2014 | CHI | 0.0225 | 0.33 | 0.007425
0 |  | 7307 | SINAPI | FUNDO ANTICORROSIVO PARA METAIS FERROSOS (ZARCAO) | L | 0.2134 | 35.42 | 7.5586
0 |  | 7264 | AGESUL | CHAPA XADREZ DE (3,00 X 1,20)M E=3MM (PAULI/CIMAFERRO) PARA TAMPA DE CANALETA. REF_01_2022 | M2 | 0.489 | 420 | 205.38
0 |  | 90586 | SINAPI | VIBRADOR DE IMERSAO, DIAMETRO DE PONTEIRA 45MM, MOTOR ELETRICO TRIFASICO POTENCIA DE 2 CV - CHP DIURNO. AF_06/2015 | CHP | 0.0202 | 1.4 | 0.02828
0 |  | 90587 | SINAPI | VIBRADOR DE IMERSAO, DIAMETRO DE PONTEIRA 45MM, MOTOR ELETRICO TRIFASICO POTENCIA DE 2 CV - CHI DIURNO. AF_06/2015 | CHI | 0.0352 | 0.49 | 0.017248
0 |  | 367 | SINAPI | AREIA GROSSA - POSTO JAZIDA/FORNECEDOR (RETIRADO NA JAZIDA, SEM TRANSPORTE) | M3 | 0.0042 | 96.24 | 0.40421
0 |  | 7524 | AGESUL | CANTONEIRA DE ABAS IGUAIS LAMINADAS 1"X1/8" PAULI 7,14KG-6M (COD.2393). REF_01_2022 | BR | 0.3333 | 77.3 | 25.7641
0 |  | 88262 | SINAPI | CARPINTEIRO DE FORMAS COM ENCARGOS COMPLEMENTARES | H | 0.0554 | 21.75 | 1.2049
0 |  | 88309 | SINAPI | PEDREIRO COM ENCARGOS COMPLEMENTARES | H | 2.0914 | 22.09 | 46.199
0 |  | 88310 | SINAPI | PINTOR COM ENCARGOS COMPLEMENTARES | H | 0.3556 | 23.33 | 8.2961
0 |  | 88316 | SINAPI | SERVENTE COM ENCARGOS COMPLEMENTARES | H | 4.0649 | 17.74 | 72.1113
0 |  | 88315 | SINAPI | SERRALHEIRO COM ENCARGOS COMPLEMENTARES | H | 0.8166 | 22.3 | 18.2102
0 |  | 88251 | SINAPI | AUXILIAR DE SERRALHEIRO COM ENCARGOS COMPLEMENTARES | H | 0.8166 | 18.24 | 14.8948
0 |  | 88377 | SINAPI | OPERADOR DE BETONEIRA ESTACIONARIA/MISTURADOR COM ENCARGOS COMPLEMENTARES | H | 0.0465 | 20.43 | 0.95
1 | 2.22 | P-033 | PRÓPRIA | CONSTRUÇÃO DE ABRIGO PARA MEDIÇÃO, EM ALVENARIA | UN | 1 | 53289.7868 | 53289.7868
0 |  | 72133 | SINAPI | ALVENARIA EM TIJOLO CERAMICO MACICO 5X10X20CM 1 1/2 VEZ (ESPESSURA 30C, 20M), ASSENTADO COM ARGAMASSA TRACO 1:2:8 (CIMENTO, CAL E AREIA) | m² | 133 | 209.58 | 27874.14
0 |  | 87888 | SINAPI | CHAPISCO APLICADO EM ALVENARIA (SEM PRESENÇA DE VÃOS) E ESTRUTURAS DE CONCRETO DE FACHADA, COM ROLO PARA TEXTURA ACRÍLICA. ARGAMASSA TRAÇO 1:4 E EMULSÃO POLIMÉRICA (ADESIVO) COM PREPARO MANUAL | m² | 297.92 | 9.19 | 2737.8848
0 |  | 87775 | SINAPI | EMBOÇO OU MASSA ÚNICA EM ARGAMASSA TRAÇO 1:2:8, PREPARO MECÂNICO COM BETONEIRA 400 L, APLICADA MANUALMENTE EM PANOS DE FACHADA COM PRESENÇA DE VÃOS, ESPESSURA DE 25 MM | m² | 308.56 | 47.32 | 14601.0592
0 |  | 88423 | SINAPI | APLICAÇÃO MANUAL DE PINTURA COM TINTA TEXTURIZADA ACRÍLICA EM PAREDES EXTERNAS DE CASAS, UMA COR | m² | 308.56 | 19.12 | 5899.6672
0 |  | 7155 | SINAPI | TELA DE ACO SOLDADA NERVURADA CA-60, Q-138, (2,20 KG/M2), DIAMETRO DO FIO = 4,2 MM, LARGURA = 2,45 X 120 M DE COMPRIMENTO, ESPACAMENTO DA MALHA = 10 X 10 CM | m² | 74 | 18.73 | 1386.02
0 |  | 94963 | SINAPI | CONCRETO FCK=15MPA, PREPARO COM BETONEIRA, SEM LANCAMENTO | m³ | 1.48 | 416.71 | 616.7308
0 |  | 6306 | AGESUL | LANCAMENTO/APLICACAO MANUAL DE CONCRETO EM FUNDACOES | m³ | 1.48 | 117.76 | 174.2848
1 | 2.23 | 94216 | SINAPI | TELHAMENTO COM TELHA METÁLICA TERMOACÚSTICA E = 30 MM, COM ATÉ 2 ÁGUAS, INCLUSO IÇAMENTO. AF_07/2019 | M2 | 1 | 213.5406 | 213.5406
0 |  | 11029 | SINAPI | HASTE RETA PARA GANCHO DE FERRO GALVANIZADO, COM ROSCA 1/4 " X 30 CM PARA FIXACAO DE TELHA METALICA, INCLUI PORCA E ARRUELAS DE VEDACAO | CJ | 4.15 | 1.72 | 7.138
0 |  | 40740 | SINAPI | TELHA GALVALUME COM ISOLAMENTO TERMOACUSTICO EM ESPUMA RIGIDA DE POLIURETANO (PU) INJETADO, ESPESSURA DE 30 MM, DENSIDADE DE 35 KG/M3, REVESTIMENTO EM TELHA TRAPEZOIDAL NAS DUAS FACES COM ESPESSURA DE 0,50 MM CADA, ACABAMENTO NATURAL (NAO INCLUI ACESSORIOS DE FIXACAO) | M2 | 1.146 | 178.05 | 204.0453
0 |  | 88316 | SINAPI | SERVENTE COM ENCARGOS COMPLEMENTARES | H | 0.062 | 17.74 | 1.0999
0 |  | 88323 | SINAPI | TELHADISTA COM ENCARGOS COMPLEMENTARES | H | 0.056 | 21.55 | 1.2068
0 |  | 93281 | SINAPI | GUINCHO ELÉTRICO DE COLUNA, CAPACIDADE 400 KG, COM MOTO FREIO, MOTOR TRIFÁSICO DE 1,25 CV - CHP DIURNO. AF_03/2016 | CHP | 0.0009 | 24.79 | 0.022311
0 |  | 93282 | SINAPI | GUINCHO ELÉTRICO DE COLUNA, CAPACIDADE 400 KG, COM MOTO FREIO, MOTOR TRIFÁSICO DE 1,25 CV - CHI DIURNO. AF_03/2016 | CHI | 0.0012 | 23.62 | 0.028344
1 | 2.24 | 87620 | SINAPI | CONTRAPISO EM ARGAMASSA TRAÇO 1:4 (CIMENTO E AREIA), PREPARO MECÂNICO COM BETONEIRA 400 L, APLICADO EM ÁREAS SECAS SOBRE LAJE, ADERIDO, ACABAMENTO NÃO REFORÇADO, ESPESSURA 2CM. AF_07/2021 | M2 | 1 | 29.7396 | 29.7396
0 |  | 1379 | SINAPI | CIMENTO PORTLAND COMPOSTO CP II-32 | KG | 0.5 | 0.76 | 0.38
0 |  | 7334 | SINAPI | ADITIVO ADESIVO LIQUIDO PARA ARGAMASSAS DE REVESTIMENTOS CIMENTICIOS | L | 0.21 | 21.44 | 4.5024
0 |  | 87301 | SINAPI | ARGAMASSA TRAÇO 1:4 (EM VOLUME DE CIMENTO E AREIA MÉDIA ÚMIDA) PARA CONTRAPISO, PREPARO MECÂNICO COM BETONEIRA 400 L. AF_08/2019 | M3 | 0.031 | 588.12 | 18.2317
0 |  | 88309 | SINAPI | PEDREIRO COM ENCARGOS COMPLEMENTARES | H | 0.214 | 22.09 | 4.7273
0 |  | 88316 | SINAPI | SERVENTE COM ENCARGOS COMPLEMENTARES | H | 0.107 | 17.74 | 1.8982
1 | 2.25 | 94994 | SINAPI | EXECUÇÃO DE PASSEIO (CALÇADA) OU PISO DE CONCRETO COM CONCRETO MOLDADO IN LOCO, FEITO EM OBRA, ACABAMENTO CONVENCIONAL, ESPESSURA 8 CM, ARMADO. AF_08/2022 | M2 | 1 | 88.78 | 88.78
0 |  | 2692 | SINAPI | DESMOLDANTE PROTETOR PARA FORMAS DE MADEIRA, DE BASE OLEOSA EMULSIONADA EM AGUA | L | 0.0017 | 7.55 | 0.012835
0 |  | 4509 | SINAPI | SARRAFO *2,5 X 10* CM EM PINUS, MISTA OU EQUIVALENTE DA REGIAO - BRUTA | M | 0.25 | 3.92 | 0.98
0 |  | 4517 | SINAPI | SARRAFO *2,5 X 7,5* CM EM PINUS, MISTA OU EQUIVALENTE DA REGIAO - BRUTA | M | 0.2 | 2.7 | 0.54
0 |  | 5068 | SINAPI | PREGO DE ACO POLIDO COM CABECA 17 X 21 (2 X 11) | KG | 0.024 | 19.97 | 0.47928
0 |  | 7156 | SINAPI | TELA DE ACO SOLDADA NERVURADA, CA-60, Q-196, (3,11 KG/M2), DIAMETRO DO FIO = 5,0 MM, LARGURA = 2,45 M, ESPACAMENTO DA MALHA = 10 X 10 CM | M2 | 1.0816 | 26.87 | 29.0626
0 |  | 88262 | SINAPI | CARPINTEIRO DE FORMAS COM ENCARGOS COMPLEMENTARES | H | 0.1301 | 21.75 | 2.8297
0 |  | 88309 | SINAPI | PEDREIRO COM ENCARGOS COMPLEMENTARES | H | 0.1882 | 22.09 | 4.1573
0 |  | 88316 | SINAPI | SERVENTE COM ENCARGOS COMPLEMENTARES | H | 0.3183 | 17.74 | 5.6466
0 |  | 94964 | SINAPI | CONCRETO FCK = 20MPA, TRAÇO 1:2,7:3 (EM MASSA SECA DE CIMENTO/ AREIA MÉDIA/ BRITA 1) - PREPARO MECÂNICO COM BETONEIRA 400 L. AF_05/2021 | M3 | 0.0985 | 457.58 | 45.0716
1 | 2.26 | C-004 | COTAÇÃO | JANELA DE FERRO COM VENEZIANA, DIMENSÃO 0,80X0,50M, COM TELA DE PROTEÇÃO | UN | 1 | 888.93 | 888.93
1 | 2.27 | C-005 | COTAÇÃO | JANELA DE FERRO COM VENEZIANA, DIMENSÃO 1,50X0,50M, COM TELA DE PROTEÇÃO. | UN | 1 | 785.86 | 785.86
1 | 2.28 | C-006 | COTAÇÃO | JANELA DE FERRO COM VENEZIANA E VIDRO FIXO DE 5MM,DIMENSÃO 1,50X0,80M, COM TELA DE PROTEÇÃO | UN | 1 | 573.42 | 573.42
1 | 2.29 | C-007 | COTAÇÃO | JANELA DE FERRO COM VENEZIANA, DIMENSÃO 2,00X0,50M, COM TELA DE PROTEÇÃO | UN | 1 | 637.56 | 637.56
1 | 2.30 | C-008 | COTAÇÃO | JANELA DE FERRO COM VENEZIANA E VIDRO FIXO DE 5MM, DIMENSÃO 2,00X0,80M, COM TELA DE PROTEÇÃO | UN | 1 | 758.44 | 758.44
1 | 2.31 | 94807 | SINAPI | PORTA EM AÇO DE ABRIR TIPO VENEZIANA SEM GUARNIÇÃO, 87X210CM, FIXAÇÃO COM PARAFUSOS - FORNECIMENTO E INSTALAÇÃO. AF_12/2019 | UN | 1 | 792.9312 | 792.9312
0 |  | 88309 | SINAPI | PEDREIRO COM ENCARGOS COMPLEMENTARES | H | 0.968 | 22.09 | 21.3831
0 |  | 88316 | SINAPI | SERVENTE COM ENCARGOS COMPLEMENTARES | H | 0.484 | 17.74 | 8.5862
0 |  | 142 | SINAPI | SELANTE ELASTICO MONOCOMPONENTE A BASE DE POLIURETANO (PU) PARA JUNTAS DIVERSAS | 310ML | 1.613 | 37.69 | 60.794
0 |  | 7568 | SINAPI | BUCHA DE NYLON SEM ABA S10, COM PARAFUSO DE 6,10 X 65 MM EM ACO ZINCADO COM ROSCA SOBERBA, CABECA CHATA E FENDA PHILLIPS | UN | 8.8 | 0.36 | 3.168
0 |  | 39022 | SINAPI | PORTA DE ABRIR EM ACO TIPO VENEZIANA, COM FUNDO ANTICORROSIVO / PRIMER DE PROTECAO, SEM GUARNICAO/ALIZAR/VISTA, 90 X 210 CM | UN | 1 | 699 | 699
1 | 2.32 | P-034 | PRÓPRIA | CAIXA DE PASSAGEM EM ALVENARIA DE TIJOLOS MACIÇOS ESP. = 0,12M, DIM. INT. = 1.00 X 1.00 X 0,80M | UN | 1 | 1710.1771 | 1710.1771
0 |  | 83 | ORSE | FORMA PLANA PARA FUNDAÇÕES, EM TÁBUAS DE PINHO, 05 USOS | M2 | 1.07 | 79.94 | 85.5358
0 |  | 95 | ORSE | CONCRETO SIMPLES FABRICADO NA OBRA, FCK=13,5 MPA, LANÇADO E ADENSADO | M3 | 0.154 | 562.54 | 86.6312
0 |  | 126 | ORSE | CONCRETO SIMPLES FABRICADO NA OBRA, FCK=15 MPA, LANÇADO E ADENSADO | M3 | 0.107 | 588.84 | 63.0059
0 |  | 140 | ORSE | AÇO CA - 50 Ø 6,3 A 12,5MM, INCLUSIVE CORTE, DOBRAGEM, MONTAGEM E COLOCACAO DE FERRAGENS NAS FORMAS, PARA SUPERESTRUTURAS E FUNDAÇÕES - R1 | KG | 5.35 | 12.77 | 68.3195
0 |  | 157 | ORSE | ALVENARIA TIJOLO CERÂMICO MACIÇO (5X9X19), ESP = 0,19M (DOBRADA), COM ARGAMASSA TRAÇO T5 - 1:2:8 (CIMENTO / CAL / AREIA) C/ JUNTA DE 2,0CM - R1 | M2 | 3.584 | 190.37 | 682.2861
0 |  | 1908 | ORSE | REBOCO OU EMBOÇO EXTERNO, DE PAREDE, COM ARGAMASSA TRAÇO T5 - 1:2:8 (CIMENTO / CAL / AREIA), ESPESSURA 2,0 CM | M2 | 4.08 | 33.77 | 137.7816
0 |  | 3310 | ORSE | CHAPISCO EM PAREDE COM ARGAMASSA TRAÇO T1 - 1:3 (CIMENTO / AREIA) - REVISADO 08/2015 | M2 | 4.08 | 6.5 | 26.52
0 |  | 88245 | SINAPI | ARMADOR COM ENCARGOS COMPLEMENTARES | H | 0.47498 | 21.93 | 10.4163
0 |  | 88262 | SINAPI | CARPINTEIRO DE FORMAS COM ENCARGOS COMPLEMENTARES | H | 1.485 | 21.75 | 32.2979
0 |  | 88309 | SINAPI | PEDREIRO COM ENCARGOS COMPLEMENTARES | H | 11.6232 | 22.09 | 256.7574
0 |  | 88316 | SINAPI | SERVENTE COM ENCARGOS COMPLEMENTARES | H | 14.6914 | 17.74 | 260.6255
1 | 2.33 | P-014 | PRÓPRIA | CAIXA DE PASSAGEM EM ALVENARIA DE TIJOLOS MACIÇOS ESP. = 0,17M, DIM. INT. = 1.20 X 1.20 X 1.20M | UN | 1 | 3735.7743 | 3735.7743
0 |  | 83 | ORSE | FORMA PLANA PARA FUNDAÇÕES, EM TÁBUAS DE PINHO, 05 USOS | M2 | 1.74 | 79.94 | 139.0956
0 |  | 95 | ORSE | CONCRETO SIMPLES FABRICADO NA OBRA, FCK=13,5 MPA, LANÇADO E ADENSADO | M3 | 0.136 | 562.54 | 76.5054
0 |  | 126 | ORSE | CONCRETO SIMPLES FABRICADO NA OBRA, FCK=15 MPA, LANÇADO E ADENSADO | M3 | 0.673 | 588.84 | 396.2893
0 |  | 140 | ORSE | AÇO CA - 50 Ø 6,3 A 12,5MM, INCLUSIVE CORTE, DOBRAGEM, MONTAGEM E COLOCACAO DE FERRAGENS NAS FORMAS, PARA SUPERESTRUTURAS E FUNDAÇÕES - R1 | KG | 33.63 | 12.77 | 429.4551
0 |  | 157 | ORSE | ALVENARIA TIJOLO CERÂMICO MACIÇO (5X9X19), ESP = 0,19M (DOBRADA), COM ARGAMASSA TRAÇO T5 - 1:2:8 (CIMENTO / CAL / AREIA) C/ JUNTA DE 2,0CM - R1 | M2 | 6.72 | 190.37 | 1279.2864
0 |  | 1908 | ORSE | REBOCO OU EMBOÇO EXTERNO, DE PAREDE, COM ARGAMASSA TRAÇO T5 - 1:2:8 (CIMENTO / CAL / AREIA), ESPESSURA 2,0 CM | M2 | 6.88 | 33.77 | 232.3376
0 |  | 3310 | ORSE | CHAPISCO EM PAREDE COM ARGAMASSA TRAÇO T1 - 1:3 (CIMENTO / AREIA) - REVISADO 08/2015 | M2 | 6.88 | 6.5 | 44.72
0 |  | 88245 | SINAPI | ARMADOR COM ENCARGOS COMPLEMENTARES | H | 2.836 | 21.93 | 62.1939
0 |  | 88262 | SINAPI | CARPINTEIRO DE FORMAS COM ENCARGOS COMPLEMENTARES | H | 2.5532 | 21.75 | 55.533
0 |  | 88309 | SINAPI | PEDREIRO COM ENCARGOS COMPLEMENTARES | H | 21.3696 | 22.09 | 472.0553
0 |  | 88316 | SINAPI | SERVENTE COM ENCARGOS COMPLEMENTARES | H | 30.9077 | 17.74 | 548.3026
1 | 2.34 | C-009 | COTAÇÃO | TAMPA EM FERRO FUNDIDO, COM DISPOSITIVO DE SELO EM 4 PONTOS, PADRÃO DA CONCESSIONÁRIA ENERGISA,1070X870MM, FORNECIMENTO E INSTALAÇÃO | UN | 1 | 345.1767 | 345.1767
1 | 2.35 | C-010 | COTAÇÃO | SUBTAMPA GALVANIZADA CHAPA N° 12 COM DISPOSITIVO LACRE COM ALÇAS, 1070X870MM, FORNECIMENTO E INSTALAÇÃO | UN | 1 | 449.3033 | 449.3033
1 | 2.36 | C-011 | COTAÇÃO | FAIXA DE ADVERTÊNCIA AMARELA COM DIZERES "CUIDADO CABO ELÉTRICO ABAIXO" LARGURA 150MM , FORNECIMENTO E INSTALAÇÃO | M | 1 | 22.69 | 22.69
1 | 2.37 | P-035 | PRÓPRIA | PLACA DE ADVERTÊNCIA "NÃO MANOBRAR ESTA CHAVE COM CARGA" | UN | 1 | 34.5256 | 34.5256
0 |  | 88252 | SINAPI | AUXILIAR DE ELETRICISTA COM ENCARGOS COMPLEMENTARES | H | 0.08 | 19.07 | 1.5256
0 |  | 7258 | AGESUL | PLACA DE ADVERTENCIA EM PVC (20X30)CM, COM OS DIZERES: "ESTA CHAVE NAO DEVE SER MANOBRADA" | UN | 1 | 33 | 33
1 | 2.38 | P-036 | PRÓPRIA | PLACA DE ADVERTÊNCIA "PERIGO DE MORTE ALTA TENSÃO" | UN | 1 | 34.5256 | 34.5256
0 |  | 88252 | SINAPI | AUXILIAR DE SERVIÇOS GERAIS COM ENCARGOS COMPLEMENTARES | H | 0.08 | 19.07 | 1.5256
0 |  | 7258 | AGESUL | PLACA DE ADVERTENCIA EM PVC (20X30)CM, COM OS DIZERES: "PERIGO DE MORTE" | UN | 1 | 33 | 33
1 | 2.39 | P-037 | PRÓPRIA | PLACA DE ADVERTENCIA EM PVC (20X30)CM, COM OS DIZERES: "RISCO DE CHOQUE ELÉTRICO GERAÇÃO PRÓPRIA" | UN | 1 | 34.5256 | 34.5256
0 |  | 7258 | AGESUL | PLACA DE ADVERTENCIA EM PVC (20X30)CM. REF_01_2022 | UN | 1 | 33 | 33
0 |  | 88252 | SINAPI | AUXILIAR DE SERVIÇOS GERAIS COM ENCARGOS COMPLEMENTARES | H | 0.08 | 19.07 | 1.5256
1 | 2.40 | P-038 | PRÓPRIA | LUMINÁRIA DE EMERGÊNCIA 20W, FORNECIMENTO E INSTALAÇÃO | UN | 1 | 295.062 | 295.062
0 |  | 88264 | SINAPI | ELETRICISTA COM ENCARGOS COMPLEMENTARES | H | 0.4 | 22.36 | 8.944
0 |  | 88316 | SINAPI | SERVENTE COM ENCARGOS COMPLEMENTARES | H | 0.2 | 17.74 | 3.548
0 |  | P.16.000.067001 | CPOS | BLOCO AUTÔNOMO DE ILUMINAÇÃO DE EMERGÊNCIA LED, COM AUTONOMIA DE 3 HORAS, EQUIPADO COM 2 FARÓIS, FLUXO LUMINOSO DE 2.000 ATÉ 3.000 LÚMENS; REF. FAE-LED216 DA KBR, BLOCO DE 3000 LUMENS DA SEGURIMAX OU EQUIVALENTE | UN | 1 | 282.57 | 282.57
1 | 2.41 | P-039 | PRÓPRIA | (ADEQUADO 8691 - ORSE) SIRENE DE ALCANCE - 1.500M, 100A/220V, COM ESTROBO | UN | 1 | 673.07 | 673.07
0 |  | 8950 | ORSE | SIRENE DE ALCANCE 1500M ROTATIVA COM ESTROBO | UN | 1 | 645 | 645
0 |  | 88264 | SINAPI | ELETRICISTA COM ENCARGOS COMPLEMENTARES | H | 0.7 | 22.36 | 15.652
0 |  | 88316 | SINAPI | SERVENTE COM ENCARGOS COMPLEMENTARES | H | 0.7 | 17.74 | 12.418
1 | 2.42 | 101907 | SINAPI | EXTINTOR DE INCÊNDIO PORTÁTIL COM CARGA DE CO2 DE 6 KG, CLASSE BC - FORNECIMENTO E INSTALAÇÃO. AF_10/2020_PE | UN | 1 | 844.5186 | 844.5186
0 |  | 4350 | SINAPI | BUCHA DE NYLON, DIAMETRO DO FURO 8 MM, COMPRIMENTO 40 MM, COM PARAFUSO DE ROSCA SOBERBA, CABECA CHATA, FENDA SIMPLES, 4,8 X 50 MM | UN | 2 | 0.84 | 1.68
0 |  | 10889 | SINAPI | EXTINTOR DE INCENDIO PORTATIL COM CARGA DE GAS CARBONICO CO2 DE 6 KG, CLASSE BC | UN | 1 | 825 | 825
0 |  | 88248 | SINAPI | AUXILIAR DE ENCANADOR OU BOMBEIRO HIDRÁULICO COM ENCARGOS COMPLEMENTARES | H | 0.4574 | 17.64 | 8.0685
0 |  | 88267 | SINAPI | ENCANADOR OU BOMBEIRO HIDRÁULICO COM ENCARGOS COMPLEMENTARES | H | 0.4574 | 21.36 | 9.7701
1 | 2.43 | 5012 | SBC | TAPETE ISOLANTE 20KV 1,00X1,00M COM LAUDO | UN | 1 | 604.56 | 604.56
1 | 2.44 | 56138 | SIURB | LUVA DE BORRACHA ISOLAÇÃO 20KV | PAR | 1 | 527.09 | 527.09
1 | 2.45 | P-040 | PRÓPRIA | CAIXA DE MADEIRA TIPO PORTA-LUVAS PARA ABRIGO DE LUVAS ISOLANTES | UN | 1 | 72.3235 | 72.3235
0 |  | 88252 | SINAPI | AUXILIAR DE ELETRICISTA COM ENCARGOS COMPLEMENTARES | H | 0.05 | 19.07 | 0.9535
0 |  | B.07.000.049764 | CPOS | PORTA LUVAS (CAIXA) EM MADEIRA COM TAMPA | UN | 1 | 71.37 | 71.37
| 3 | INSTALAÇÕES ELÉTRICAS DA CABINE
1 | 3.1 | C-012 | COTAÇÃO | QUADRO DE COMANDO 1500X1200X350MM COM PLACA LARANJA COM BARRAMENTO 1600A E BARRAMENTOS NEUTRO E TERRA, FORNECIMENTO E INSTALAÇÃO | UN | 1 | 9098.1767 | 9098.1767
1 | 3.2 | 97608 | SINAPI | LUMINÁRIA ARANDELA TIPO TARTARUGA, COM GRADE, DE SOBREPOR, COM 1 LÂMPADA FLUORESCENTE DE 15 W, SEM REATOR - FORNECIMENTO E INSTALAÇÃO. AF_02/2020 | UN | 1 | 122.7652 | 122.7652
0 |  | 88247 | SINAPI | AUXILIAR DE ELETRICISTA COM ENCARGOS COMPLEMENTARES | H | 0.2299 | 18.56 | 4.2669
0 |  | 88264 | SINAPI | ELETRICISTA COM ENCARGOS COMPLEMENTARES | H | 0.5518 | 22.36 | 12.3382
0 |  | 38191 | SINAPI | LAMPADA FLUORESCENTE COMPACTA 2U BRANCA 15 W, BASE E27 (127/220 V) | UN | 1 | 8.36 | 8.36
0 |  | 38775 | SINAPI | LUMINARIA TIPO TARTARUGA PARA AREA EXTERNA EM ALUMINIO, COM GRADE, PARA 1 LAMPADA, BASE E27, POTENCIA MAXIMA 40/60 W (NAO INCLUI LAMPADA) | UN | 1 | 97.8 | 97.8
1 | 3.3 | P-041 | PRÓPRIA | LUMINÁRIA HERMÉTICA, LÂMPADA LED 2X32W, 220V | UN | 1 | 454.24 | 454.24
0 |  | 12884 | ORSE | LÂMPADA TUBULAR T8 LED, SOQUETE G13, POTENCIA 18W A 20W, TENSÃO AUTOVOLT, TEMPERATURA DE COR 6500K, FATOR DE POTENCIA 0,92, VIDA UTIL 25.000 HORAS | UN | 2 | 18.8 | 37.6
0 |  | 8034 | ORSE | LUMINÁRIA HERMÉTICA DE SOBREPOR, 2X32W, COM CORPO EM CHAPA DE AÇO FOSFATIZADA E PINTADA ELETROSTACIMANETE, REFLETOR FACETADO EM ALUMÍNIO ANODIZADO, DIFUSOR EM VIDRO TEMPERADO TRANSPARENTE | UN | 1 | 396.59 | 396.59
0 |  | 88264 | SINAPI | ELETRICISTA COM ENCARGOS COMPLEMENTARES | H | 0.5 | 22.36 | 11.18
0 |  | 88316 | SINAPI | SERVENTE COM ENCARGOS COMPLEMENTARES | H | 0.5 | 17.74 | 8.87
1 | 3.4 | 95801 | SINAPI | CONDULETE DE ALUMÍNIO, TIPO X, PARA ELETRODUTO DE AÇO GALVANIZADO DN 20 MM (3/4''), APARENTE - FORNECIMENTO E INSTALAÇÃO. AF_10/2022 | UN | 1 | 30.5707 | 30.5707
0 |  | 2580 | SINAPI | CONDULETE DE ALUMINIO TIPO X, PARA ELETRODUTO ROSCAVEL DE 3/4", COM TAMPA CEGA | UN | 1 | 13.93 | 13.93
0 |  | 11950 | SINAPI | BUCHA DE NYLON SEM ABA S6, COM PARAFUSO DE 4,20 X 40 MM EM ACO ZINCADO COM ROSCA SOBERBA, CABECA CHATA E FENDA PHILLIPS | UN | 2 | 0.12 | 0.24
0 |  | 88247 | SINAPI | AUXILIAR DE ELETRICISTA COM ENCARGOS COMPLEMENTARES | UN | 0.4008 | 18.56 | 7.4388
0 |  | 88264 | SINAPI | ELETRICISTA COM ENCARGOS COMPLEMENTARES | UN | 0.4008 | 22.36 | 8.9619
1 | 3.5 | P-042 | PRÓPRIA | CONDULETE DE ALUMÍNIO, TIPO X, PARA ELETRODUTO DE AÇO GALVANIZADO DN 20 MM (3/4''), APARENTE - 1 MÓDULO - INTERRUPTOR SIMPLES | UN | 1 | 54.9907 | 54.9907
0 |  | 91946 | SINAPI | SUPORTE PARAFUSADO COM PLACA DE ENCAIXE 4" X 2" MÉDIO (1,30 M DO PISO) PARA PONTO ELÉTRICO - FORNECIMENTO E INSTALAÇÃO. AF_03/2023 | UN | 1 | 9.03 | 9.03
0 |  | 91952 | SINAPI | INTERRUPTOR SIMPLES (1 MÓDULO), 10A/250V, SEM SUPORTE E SEM PLACA - FORNECIMENTO E INSTALAÇÃO. AF_03/2023 | UN | 1 | 15.39 | 15.39
0 |  | 2580 | SINAPI | CONDULETE DE ALUMINIO TIPO X, PARA ELETRODUTO ROSCAVEL DE 3/4", COM TAMPA CEGA | UN | 1 | 13.93 | 13.93
0 |  | 11950 | SINAPI | BUCHA DE NYLON SEM ABA S6, COM PARAFUSO DE 4,20 X 40 MM EM ACO ZINCADO COM ROSCA SOBERBA, CABECA CHATA E FENDA PHILLIPS | UN | 2 | 0.12 | 0.24
0 |  | 88247 | SINAPI | AUXILIAR DE ELETRICISTA COM ENCARGOS COMPLEMENTARES | UN | 0.4008 | 18.56 | 7.4388
0 |  | 88264 | SINAPI | ELETRICISTA COM ENCARGOS COMPLEMENTARES | UN | 0.4008 | 22.36 | 8.9619
1 | 3.6 | P-043 | PRÓPRIA | CONDULETE DE ALUMÍNIO, TIPO X, PARA ELETRODUTO DE AÇO GALVANIZADO DN 20 MM (3/4''), APARENTE - 2 MÓDULOS - INTERRUPTOR SIMPLES E 1 TOMADA DE EMBUTIR 2P+T 10A | UN | 1 | 61.7107 | 61.7107
0 |  | 91946 | SINAPI | SUPORTE PARAFUSADO COM PLACA DE ENCAIXE 4" X 2" MÉDIO (1,30 M DO PISO) PARA PONTO ELÉTRICO - FORNECIMENTO E INSTALAÇÃO. AF_03/2023 | UN | 1 | 9.03 | 9.03
0 |  | 91952 | SINAPI | INTERRUPTOR SIMPLES (1 MÓDULO), 10A/250V, SEM SUPORTE E SEM PLACA - FORNECIMENTO E INSTALAÇÃO. AF_03/2023 | UN | 1 | 15.39 | 15.39
0 |  | 38101 | SINAPI | TOMADA 2P+T 10A, 250V (APENAS MODULO) | UN | 1 | 6.72 | 6.72
0 |  | 2580 | SINAPI | CONDULETE DE ALUMINIO TIPO X, PARA ELETRODUTO ROSCAVEL DE 3/4", COM TAMPA CEGA | UN | 1 | 13.93 | 13.93
0 |  | 11950 | SINAPI | BUCHA DE NYLON SEM ABA S6, COM PARAFUSO DE 4,20 X 40 MM EM ACO ZINCADO COM ROSCA SOBERBA, CABECA CHATA E FENDA PHILLIPS | UN | 2 | 0.12 | 0.24
0 |  | 88247 | SINAPI | AUXILIAR DE ELETRICISTA COM ENCARGOS COMPLEMENTARES | UN | 0.4008 | 18.56 | 7.4388
0 |  | 88264 | SINAPI | ELETRICISTA COM ENCARGOS COMPLEMENTARES | UN | 0.4008 | 22.36 | 8.9619
1 | 3.7 | P-044 | PRÓPRIA | ELETRODUTO GALVANIZADO A FOGO PESADO Ø3/4", COM ACESSÓRIOS E CONEXÕES | M | 1 | 33.359 | 33.359
0 |  | 88264 | SINAPI | ELETRICISTA COM ENCARGOS COMPLEMENTARES | H | 0.4 | 22.36 | 8.944
0 |  | 88247 | SINAPI | AUXILIAR DE ELETRICISTA COM ENCARGOS COMPLEMENTARES | H | 0.4 | 18.56 | 7.424
0 |  | 1201004040 | AGESUL | ELETRODUTO DE ACO GALVANIZADO, CLASSE LEVE, DN 20 MM (3/4ÆÆ), APARENTE, INSTALADO EM PAREDE - FORNECIMENTO E INSTALACAO. AF_11/2016_P | M | 1.3 | 13.07 | 16.991
1 | 3.8 | 91926 | SINAPI | CABO DE COBRE FLEXÍVEL ISOLADO, 2,5 MM², ANTI-CHAMA 450/750 V, PARA CIRCUITOS TERMINAIS - FORNECIMENTO E INSTALAÇÃO. AF_12/2015 | M | 1 | 3.8005 | 3.8005
0 |  | 1014 | SINAPI | CABO DE COBRE, FLEXIVEL, CLASSE 4 OU 5, ISOLACAO EM PVC/A, ANTICHAMA BWF-B, 1 CONDUTOR, 450/750 V, SECAO NOMINAL 2,5 MM2 | M | 1.19 | 2.13 | 2.5347
0 |  | 21127 | SINAPI | FITA ISOLANTE ADESIVA ANTICHAMA, USO ATE 750 V, EM ROLO DE 19 MM X 5 M | UN | 0.009 | 4.25 | 0.03825
0 |  | 88247 | SINAPI | AUXILIAR DE ELETRICISTA COM ENCARGOS COMPLEMENTARES | H | 0.03 | 18.56 | 0.5568
0 |  | 88264 | SINAPI | ELETRICISTA COM ENCARGOS COMPLEMENTARES | H | 0.03 | 22.36 | 0.6708
1 | 3.9 | 93653 | SINAPI | DISJUNTOR MONOPOLAR TIPO DIN, CORRENTE NOMINAL DE 20A - FORNECIMENTO E INSTALAÇÃO. AF_10/2020 | UN | 1 | 13.133 | 13.133
0 |  | 1570 | SINAPI | TERMINAL A COMPRESSAO EM COBRE ESTANHADO PARA CABO 4 MM2, 1 FURO E 1 COMPRESSAO, PARA PARAFUSO DE FIXACAO M5 | UN | 1 | 0.97 | 0.97
0 |  | 34653 | SINAPI | DISJUNTOR TIPO DIN/IEC, MONOPOLAR DE 6 ATE 32A | UN | 1 | 9.45 | 9.45
0 |  | 88247 | SINAPI | AUXILIAR DE ELETRICISTA COM ENCARGOS COMPLEMENTARES | H | 0.0663 | 18.56 | 1.2305
0 |  | 88264 | SINAPI | ELETRICISTA COM ENCARGOS COMPLEMENTARES | H | 0.0663 | 22.36 | 1.4825
1 | 3.10 | P-045 | PRÓPRIA | DISJUNTOR TERMOMAGNETICO TRIPOLAR 175 A, PADRÃO DIN (EUROPEU - LINHA BRANCA), 10KA | UN | 1 | 1092.18 | 1092.18
0 |  | 1580 | SINAPI | TERMINAL A COMPRESSAO EM COBRE ESTANHADO PARA CABO 95 MM2, 1 FURO E 1 COMPRESSAO, PARA PARAFUSO DE FIXACAO M12 | UN | 3 | 8.06 | 24.18
0 |  | 3751 | ORSE | DISJUNTOR TRIPOLAR 175 A, PADRÃO DIN ( LINHA BRANÇA ), CORRENTE DE INTERRUPÇÃO 10KA, REF.: SIEMENS OU SIMILAR | UN | 1 | 164 | 164
0 |  | 88247 | SINAPI | AUXILIAR DE ELETRICISTA COM ENCARGOS COMPLEMENTARES | H | 1.3232 | 18.56 | 24.5586
0 |  | 88264 | SINAPI | ELETRICISTA COM ENCARGOS COMPLEMENTARES | H | 1.3232 | 22.36 | 29.5868
1 | 3.11 | P-046 | PRÓPRIA | DISJUNTOR EM CAIXA MOLDADA, TÉRMICO E MAGNÉTICO AJUSTÁVEIS, TRIPOLAR 1250/690 V, FAIXA DE AJUSTE DE 800 ATÉ 1250 A | UN | 1 | 2764.79 | 2764.79
0 |  | 88264 | SINAPI | ELETRICISTA COM ENCARGOS COMPLEMENTARES | H | 2 | 22.36 | 44.72
0 |  | 88247 | SINAPI | AUXILIAR DE ELETRICISTA COM ENCARGOS COMPLEMENTARES | H | 2 | 18.56 | 37.12
0 |  | MATED-19404 | SETOP | DISJUNTOR EM CAIXA MOLDADA (TIPO: TRIPOLAR¦ CORRENTE: 800A¦ICC:50KA EM 380/400V¦DISPARADOR: FIXO)_10_2022 | UN | 1 | 2682.95 | 2682.95
1 | 3.12 | P-047 | PRÓPRIA | DISPOSITIVO DE PROTEÇÃO CONTRA SURTO DE TENSÃO DPS 40/20KA - 175V CLASSE II | UN | 1 | 81.01 | 81.01
0 |  | 39465 | SINAPI | DISPOSITIVO DPS CLASSE II, 1 POLO, TENSAO MAXIMA DE 175 V, CORRENTE MAXIMA DE *20* KA (TIPO AC) | UN | 1 | 68.98 | 68.98
0 |  | 88264 | SINAPI | ELETRICISTA COM ENCARGOS COMPLEMENTARES | H | 0.3 | 22.36 | 6.708
0 |  | 88316 | SINAPI | SERVENTE COM ENCARGOS COMPLEMENTARES | H | 0.3 | 17.74 | 5.322
1 | 3.13 | 92988 | SINAPI | CABO DE COBRE FLEXÍVEL ISOLADO, 50 MM², ANTI-CHAMA 0,6/1,0 KV, PARA REDE ENTERRADA DE DISTRIBUIÇÃO DE ENERGIA ELÉTRICA - FORNECIMENTO E INSTALAÇÃO. AF_12/2021 | M | 1 | 51.8603 | 51.8603
0 |  | 1018 | SINAPI | CABO DE COBRE, FLEXIVEL, CLASSE 4 OU 5, ISOLACAO EM PVC/A, ANTICHAMA BWF-B, COBERTURA PVC-ST1, ANTICHAMA BWF-B, 1 CONDUTOR, 0,6/1 KV, SECAO NOMINAL 50 MM2 | M | 1.015 | 47.71 | 48.4256
0 |  | 21127 | SINAPI | FITA ISOLANTE ADESIVA ANTICHAMA, USO ATE 750 V, EM ROLO DE 19 MM X 5 M | UN | 0.009 | 4.25 | 0.03825
0 |  | 88247 | SINAPI | AUXILIAR DE ELETRICISTA COM ENCARGOS COMPLEMENTARES | H | 0.083 | 18.56 | 1.5405
0 |  | 88264 | SINAPI | ELETRICISTA COM ENCARGOS COMPLEMENTARES | H | 0.083 | 22.36 | 1.8559
1 | 3.14 | 92992 | SINAPI | CABO DE COBRE FLEXÍVEL ISOLADO, 95 MM², ANTI-CHAMA 0,6/1,0 KV, PARA REDE ENTERRADA DE DISTRIBUIÇÃO DE ENERGIA ELÉTRICA - FORNECIMENTO E INSTALAÇÃO. AF_12/2021 | M | 1 | 93.0231 | 93.0231
0 |  | 998 | SINAPI | CABO DE COBRE, FLEXIVEL, CLASSE 4 OU 5, ISOLACAO EM PVC/A, ANTICHAMA BWF-B, COBERTURA PVC-ST1, ANTICHAMA BWF-B, 1 CONDUTOR, 0,6/1 KV, SECAO NOMINAL 95 MM2 | M | 1.015 | 86.66 | 87.9599
0 |  | 21127 | SINAPI | FITA ISOLANTE ADESIVA ANTICHAMA, USO ATE 750 V, EM ROLO DE 19 MM X 5 M | UN | 0.009 | 4.25 | 0.03825
0 |  | 88247 | SINAPI | AUXILIAR DE ELETRICISTA COM ENCARGOS COMPLEMENTARES | H | 0.1228 | 18.56 | 2.2792
0 |  | 88264 | SINAPI | ELETRICISTA COM ENCARGOS COMPLEMENTARES | H | 0.1228 | 22.36 | 2.7458
1 | 3.15 | 93000 | SINAPI | CABO DE COBRE FLEXÍVEL ISOLADO, 240 MM², ANTI-CHAMA 0,6/1,0 KV, PARA REDE ENTERRADA DE DISTRIBUIÇÃO DE ENERGIA ELÉTRICA - FORNECIMENTO E INSTALAÇÃO. AF_12/2021 | M | 1 | 237.7789 | 237.7789
0 |  | 1015 | SINAPI | CABO DE COBRE, FLEXIVEL, CLASSE 4 OU 5, ISOLACAO EM PVC/A, ANTICHAMA BWF-B, COBERTURA PVC-ST1, ANTICHAMA BWF-B, 1 CONDUTOR, 0,6/1 KV, SECAO NOMINAL 240 MM2 | M | 1.015 | 224.1 | 227.4615
0 |  | 21127 | SINAPI | FITA ISOLANTE ADESIVA ANTICHAMA, USO ATE 750 V, EM ROLO DE 19 MM X 5 M | UN | 0.009 | 4.25 | 0.03825
0 |  | 88247 | SINAPI | AUXILIAR DE ELETRICISTA COM ENCARGOS COMPLEMENTARES | H | 0.2512 | 18.56 | 4.6623
0 |  | 88264 | SINAPI | ELETRICISTA COM ENCARGOS COMPLEMENTARES | H | 0.2512 | 22.36 | 5.6168
1 | 3.16 | 97881 | SINAPI | CAIXA ENTERRADA ELÉTRICA RETANGULAR, EM CONCRETO PRÉ-MOLDADO, FUNDO COM BRITA, DIMENSÕES INTERNAS: 0,3X0,3X0,3 M. AF_12/2020 | UN | 1 | 135.9034 | 135.9034
0 |  | 43429 | SINAPI | CAIXA DE CONCRETO ARMADO PRE-MOLDADO, SEM FUNDO, QUADRADA, DIMENSOES DE 0,30 X 0,30 X 0,30 M | UN | 1 | 99.13 | 99.13
0 |  | 88309 | SINAPI | PEDREIRO COM ENCARGOS COMPLEMENTARES | H | 0.0243 | 22.09 | 0.53679
0 |  | 88316 | SINAPI | SERVENTE COM ENCARGOS COMPLEMENTARES | H | 0.0191 | 17.74 | 0.33883
0 |  | 97733 | SINAPI | PEÇA RETANGULAR PRÉ-MOLDADA, VOLUME DE CONCRETO DE ATÉ 10 LITROS, TAXA DE AÇO APROXIMADA DE 30KG/M³. AF_01/2018 | M3 | 0.0091 | 2948.88 | 26.8348
0 |  | 101619 | SINAPI | PREPARO DE FUNDO DE VALA COM LARGURA MENOR QUE 1,5 M, COM CAMADA DE BRITA, LANÇAMENTO MANUAL. AF_08/2020 | M3 | 0.036 | 251.75 | 9.063
1 | 3.17 | 96985 | SINAPI | HASTE DE ATERRAMENTO 5/8 PARA SPDA - FORNECIMENTO E INSTALAÇÃO. AF_12/2017 | UN | 1 | 82.6669 | 82.6669
0 |  | 3379 | SINAPI | HASTE DE ATERRAMENTO EM ACO COM 3,00 M DE COMPRIMENTO E DN = 5/8", REVESTIDA COM BAIXA CAMADA DE COBRE, SEM CONECTOR | UN | 1 | 72.31 | 72.31
0 |  | 88247 | SINAPI | AUXILIAR DE ELETRICISTA COM ENCARGOS COMPLEMENTARES | H | 0.2531 | 18.56 | 4.6975
0 |  | 88264 | SINAPI | ELETRICISTA COM ENCARGOS COMPLEMENTARES | H | 0.2531 | 22.36 | 5.6593
1 | 3.18 | 1201006008 | AGESUL | CONECTOR GTDU, CABO X HASTE PARA CABO DE 50MM2 | UN | 1 | 42.28 | 42.28
0 |  | 38056 | SINAPI | GRAMPO METALICO TIPO U PARA HASTE DE ATERRAMENTO DE ATE 5/8'', CONDUTOR DE 10 A 25 MM2 | UN | 1 | 33.98 | 33.98
0 |  | 88264 | SINAPI | ELETRICISTA COM ENCARGOS COMPLEMENTARES | H | 0.2 | 22.36 | 4.472
0 |  | 88247 | SINAPI | AUXILIAR DE ELETRICISTA COM ENCARGOS COMPLEMENTARES | H | 0.2 | 18.56 | 3.712
1 | 3.19 | 96977 | SINAPI | CORDOALHA DE COBRE NU 50 MM², ENTERRADA, SEM ISOLADOR - FORNECIMENTO E INSTALAÇÃO. AF_12/2017 | M | 1 | 56.555 | 56.555
0 |  | 867 | SINAPI | CABO DE COBRE NU 50 MM2 MEIO-DURO | M | 1.1 | 50.16 | 55.176
0 |  | 88247 | SINAPI | AUXILIAR DE ELETRICISTA COM ENCARGOS COMPLEMENTARES | H | 0.0337 | 18.56 | 0.62547
0 |  | 88264 | SINAPI | ELETRICISTA COM ENCARGOS COMPLEMENTARES | H | 0.0337 | 22.36 | 0.75353
0 | 4 | CFTV
1 | 4.1 | 18.037.0100-A | EMOP | CENTRAL DE GRAVACAO DIGITAL DE CFTV PARA 16 CANAIS.FORNECIME NTO | UN | 1 | 787.81 | 787.81
0 |  | 13285 | EMOP | CENTRAL DE GRAVACAO DIGITAL DE CFTV, 16 CANAIS | UN | 1 | 767.35 | 767.35
0 |  | 88247 | SINAPI | AUXILIAR DE ELETRICISTA COM ENCARGOS COMPLEMENTARES | H | 0.5 | 18.56 | 9.28
0 |  | 88264 | SINAPI | ELETRICISTA COM ENCARGOS COMPLEMENTARES | H | 0.5 | 22.36 | 11.18
1 | 4.2 | P-048 | PRÓPRIA | ARMÁRIO DE SUPORTE DE PAREDE PARA SERVIDOR – RACK 12U | UN | 1 | 796.3636 | 796.3636
0 |  | 3950 | AGETOP CIVIL | RACK DE PAREDE FECHADO COM PORTA EM ACRÍLICO - 12 U'S | UN | 1 | 728.15 | 728.15
0 |  | 88247 | SINAPI | AUXILIAR DE ELETRICISTA COM ENCARGOS COMPLEMENTARES | H | 1.667 | 18.56 | 30.9395
0 |  | 88264 | SINAPI | ELETRICISTA COM ENCARGOS COMPLEMENTARES | H | 1.667 | 22.36 | 37.2741
1 | 4.3 | C4181 | SEINFRA | MÓDULO PARA COMUNICAÇÃO EM REDE RS 485 PROTOCOLO MODBUS RTU | UN | 1 | 2868.24 | 2868.24
1 | 4.4 | C-013 | COTAÇÃO | RELÉ WIFI MINI INTERRUPTOR, FORNECIMENTO E INSTALAÇÃO | UN | 1 | 234.8033 | 234.8033
1 | 4.5 | P-049 | PRÓPRIA | NOBREAK COMPACT SENOIDAL 1.2KVA PROTEÇÃO CONTRA SOBRECARGA, CURTO-CIRCUITO E SURTOS DE TENSÃO | UN | 1 | 900.586 | 900.586
0 |  | 1649 | ORSE | NO-BREAK 110/220V 1.2 KVA COM 03 SAÍDAS 110V AC | UN | 1 | 888.31 | 888.31
0 |  | 88247 | SINAPI | AUXILIAR DE ELETRICISTA COM ENCARGOS COMPLEMENTARES | H | 0.3 | 18.56 | 5.568
0 |  | 88264 | SINAPI | ELETRICISTA COM ENCARGOS COMPLEMENTARES | H | 0.3 | 22.36 | 6.708
1 | 4.6 | 7866 | ORSE | SWITCH 16 PORTAS 10/100 MBPS - FORNECIMENTO | UN | 1 | 250.46 | 250.46
0 |  | 7614 | ORSE | SWITCH 16 PORTAS 10/100 MBPS | UN | 1 | 230 | 230
0 |  | 88247 | SINAPI | AUXILIAR DE ELETRICISTA COM ENCARGOS COMPLEMENTARES | H | 0.5 | 18.56 | 9.28
0 |  | 88264 | SINAPI | ELETRICISTA COM ENCARGOS COMPLEMENTARES | H | 0.5 | 22.36 | 11.18
1 | 4.7 | P-050 | PRÓPRIA | CABO DE COBRE ISOLADO HEPR(XLPE), RIGIDO, 16MM², 1KV / 90°C | M | 1 | 18.561 | 18.561
0 |  | 3813 | ORSE | CABO DE COBRE ISOLADO HEPR (XLPE), 16MM², 1KV / 90º C | M | 1.02 | 12.3 | 12.546
0 |  | 88264 | SINAPI | ELETRICISTA COM ENCARGOS COMPLEMENTARES | H | 0.15 | 22.36 | 3.354
0 |  | 88316 | SINAPI | SERVENTE COM ENCARGOS COMPLEMENTARES | H | 0.15 | 17.74 | 2.661
1 | 4.8 | P-051 | PRÓPRIA | CABO ELÉTRICO TRANÇADO PARA CFTV - FORNECIMENTO E INSTALAÇÃO | M | 1 | 8.246 | 8.246
0 |  | 10098 | ORSE | CABO ELÉTRICO TRANÇADO PARA CFTV | M | 1 | 1.83 | 1.83
0 |  | 88264 | SINAPI | ELETRICISTA COM ENCARGOS COMPLEMENTARES | H | 0.16 | 22.36 | 3.5776
0 |  | 88316 | SINAPI | SERVENTE COM ENCARGOS COMPLEMENTARES | H | 0.16 | 17.74 | 2.8384
1 | 4.9 | 91860 | SINAPI | ELETRODUTO FLEXÍVEL CORRUGADO, PEAD, DN 40 MM (1 1/4"), PARA CIRCUITOS TERMINAIS, INSTALADO EM PAREDE - FORNECIMENTO E INSTALAÇÃO. AF_03/2023 | M | 1 | 11.4811 | 11.4811
0 |  | 39247 | SINAPI | ELETRODUTO/DUTO PEAD FLEXIVEL PAREDE SIMPLES, CORRUGACAO HELICOIDAL, COR PRETA, SEM ROSCA, DE 1 1/4", PARA CABEAMENTO SUBTERRANEO (NBR 15715) | M | 1.017 | 4.61 | 4.6884
0 |  | 88247 | SINAPI | AUXILIAR DE ELETRICISTA COM ENCARGOS COMPLEMENTARES | H | 0.166 | 18.56 | 3.081
0 |  | 88264 | SINAPI | ELETRICISTA COM ENCARGOS COMPLEMENTARES | H | 0.166 | 22.36 | 3.7118
1 | 4.10 | P-052 | PRÓPRIA | POSTE GALVANIZADO COM 5M PARA INSTALAÇÃO DE CÂMERA DE SEGURANÇA | UN | 1 | 471.152 | 471.152
0 |  | 95 | ORSE | CONCRETO SIMPLES FABRICADO NA OBRA, FCK=13,5 MPA, LANÇADO E ADENSADO | M3 | 0.28 | 562.54 | 157.5112
0 |  | 2306 | ORSE | PINTURA DE ACABAMENTO COM APLICAÇÃO DE 02 DEMÃOS DE ESMALTE SINTÉTICO SOBRE SUPERFÍCIES METÁLICAS - R1 | M2 | 1.14 | 16.46 | 18.7644
0 |  | 2497 | ORSE | ESCAVAÇÃO MANUAL DE VALA OU CAVA EM MATERIAL DE 1ª CATEGORIA, PROFUNDIDADE ATÉ 1,50M | M3 | 0.28 | 49.6 | 13.888
0 |  | 4078 | ORSE | PINTURA DE PROTEÇÃO SOBRE SUPERFÍCIES METÁLICAS COM APLICAÇÃO DE 01 DEMÃO DE TINTA SUPER GALVITE | M2 | 1.14 | 8.81 | 10.0434
0 |  | 885 | ORSE | TUBO DE AÇO GALVANIZADO LEVE C/ COSTURA C/ ROSCA BSP Ø = 26,9MM ( 3/4"), E = 2,25MM, L = 6000MM NBR 5580 | UN | 6 | 35.2 | 211.2
0 |  | 88309 | SINAPI | PEDREIRO COM ENCARGOS COMPLEMENTARES | H | 1.5 | 22.09 | 33.135
0 |  | 88316 | SINAPI | SERVENTE COM ENCARGOS COMPLEMENTARES | H | 1.5 | 17.74 | 26.61
1 | 4.11 | P-053 | PRÓPRIA | TOMADA 2P+T 10A SOBREPOR, 250V INCLUSO CONDULETE TIPO X | UN | 1 | 74.1818 | 74.1818
0 |  | 38101 | SINAPI | TOMADA 2P+T 10A, 250V (APENAS MODULO) | UN | 1 | 6.72 | 6.72
0 |  | 88247 | SINAPI | AUXILIAR DE ELETRICISTA COM ENCARGOS COMPLEMENTARES | H | 1.2454 | 18.56 | 23.1146
0 |  | 88264 | SINAPI | ELETRICISTA COM ENCARGOS COMPLEMENTARES | H | 1.2454 | 22.36 | 27.8471
0 |  | 2581 | SINAPI | CONDULETE DE ALUMINIO TIPO X, PARA ELETRODUTO ROSCAVEL DE 1", COM TAMPA CEGA | UN | 1 | 16.26 | 16.26
0 |  | 11950 | SINAPI | BUCHA DE NYLON SEM ABA S6, COM PARAFUSO DE 4,20 X 40 MM EM ACO ZINCADO COM ROSCA SOBERBA, CABECA CHATA E FENDA PHILLIPS | UN | 2 | 0.12 | 0.24
1 | 4.12 | P-054 | PRÓPRIA | CAMERA EXTERNA | UN | 1 | 501.36 | 501.36
0 |  | 8340 | SBC | CAMERA EXTERNA BULLET INFRAVERMELHO MULTI HD 4X1 | UN | 1 | 330 | 330
0 |  | 88247 | SINAPI | AUXILIAR DE ELETRICISTA COM ENCARGOS COMPLEMENTARES | H | 4 | 18.56 | 74.24
0 |  | 88266 | SINAPI | ELETROTÉCNICO COM ENCARGOS COMPLEMENTARES | H | 4 | 24.28 | 97.12
1 | 4.13 | P-055 | PRÓPRIA | REFLETOR SLIM LED 200W DE POTÊNCIA, BRANCO FRIO, 6500K, AUTOVOLT | UN | 1 | 266.988 | 266.988
0 |  | 1691 | ORSE | PARAFUSO METAL 2 1/2" X 12 P/ BUCHA S-10 | UN | 2 | 0.88 | 1.76
0 |  | 13524 | ORSE | REFLETOR SLIM LED 150W DE POTÊNCIA, BRANCO FRIO, 6500K, AUTOVOLT | UN | 1 | 248.48 | 248.48
0 |  | 88247 | SINAPI | AUXILIAR DE ELETRICISTA COM ENCARGOS COMPLEMENTARES | H | 0.3 | 18.56 | 5.568
0 |  | 88264 | SINAPI | ELETRICISTA COM ENCARGOS COMPLEMENTARES | H | 0.5 | 22.36 | 11.18
1 | 4.14 | P-056 | PRÓPRIA | RELÉ FOTOELÉTRICO PARA COMANDO DE ILUMINAÇÃO EXTERNA 1000 W - FORNECIMENTO E INSTALAÇÃO. AF_08/2020 | UN | 1 | 115.45 | 115.45
0 |  | 59051 | SIURB | RELÉ FOTOEL. FOTOCÉLULA SOLAR 1000W | UN | 1 | 54.07 | 54.07
0 |  | 88247 | SINAPI | AUXILIAR DE ELETRICISTA COM ENCARGOS COMPLEMENTARES | H | 1.5 | 18.56 | 27.84
0 |  | 88264 | SINAPI | ELETRICISTA COM ENCARGOS COMPLEMENTARES | H | 1.5 | 22.36 | 33.54
1 | 4.15 | P-057 | PRÓPRIA | TOMADA 2P+T 10A SOBREPOR, 250V INCLUSO CONDULETE TIPO X | UN | 1 | 74.1818 | 74.1818
0 |  | 38101 | SINAPI | TOMADA 2P+T 10A, 250V (APENAS MODULO) | UN | 1 | 6.72 | 6.72
0 |  | 88247 | SINAPI | AUXILIAR DE ELETRICISTA COM ENCARGOS COMPLEMENTARES | H | 1.2454 | 18.56 | 23.1146
0 |  | 88264 | SINAPI | ELETRICISTA COM ENCARGOS COMPLEMENTARES | H | 1.2454 | 22.36 | 27.8471
0 |  | 2581 | SINAPI | CONDULETE DE ALUMINIO TIPO X, PARA ELETRODUTO ROSCAVEL DE 1", COM TAMPA CEGA | UN | 1 | 16.26 | 16.26
0 |  | 11950 | SINAPI | BUCHA DE NYLON SEM ABA S6, COM PARAFUSO DE 4,20 X 40 MM EM ACO ZINCADO COM ROSCA SOBERBA, CABECA CHATA E FENDA PHILLIPS | UN | 2 | 0.12 | 0.24
1 | 4.16 | P-058 | PRÓPRIA | CAIXA DE PASSAGEM HERMÉTICA 20X20X15CM E ACESSÓRIOS, FORNECIMENTO E INSTALAÇÃO | UN | 1 | 44.102 | 44.102
0 |  | 6912 | ORSE | CAIXA DE PASSAGEM PVC 200X200X150MM | UN | 1 | 19.55 | 19.55
0 |  | 88264 | SINAPI | ELETRICISTA COM ENCARGOS COMPLEMENTARES | H | 0.6 | 22.36 | 13.416
0 |  | 88247 | SINAPI | AUXILIAR DE ELETRICISTA COM ENCARGOS COMPLEMENTARES | H | 0.6 | 18.56 | 11.136
1 | 5 | ÁREA EXTERNA
1 | 5.1 | 96624 | SINAPI | LASTRO COM MATERIAL GRANULAR (PEDRA BRITADA N.2), APLICADO EM PISOS OU LAJES SOBRE SOLO, ESPESSURA DE *10 CM*. AF_08/2017 | M3 | 1 | 142.1645 | 142.1645
0 |  | 4718 | SINAPI | PEDRA BRITADA N. 2 (19 A 38 MM) POSTO PEDREIRA/FORNECEDOR, SEM FRETE | M3 | 1.13 | 100 | 113
0 |  | 88309 | SINAPI | PEDREIRO COM ENCARGOS COMPLEMENTARES | H | 1.03 | 22.09 | 22.7527
0 |  | 88316 | SINAPI | SERVENTE COM ENCARGOS COMPLEMENTARES | H | 0.343 | 17.74 | 6.0848
0 |  | 91277 | SINAPI | PLACA VIBRATÓRIA REVERSÍVEL COM MOTOR 4 TEMPOS A GASOLINA, FORÇA CENTRÍFUGA DE 25 KN (2500 KGF), POTÊNCIA 5,5 CV - CHP DIURNO. AF_08/2015 | CHP | 0.032 | 9.6 | 0.3072
0 |  | 91278 | SINAPI | PLACA VIBRATÓRIA REVERSÍVEL COM MOTOR 4 TEMPOS A GASOLINA, FORÇA CENTRÍFUGA DE 25 KN (2500 KGF), POTÊNCIA 5,5 CV - CHI DIURNO. AF_08/2015 | CHI | 0.03 | 0.66 | 0.0198
1 | 5.2 | P-059 | PRÓPRIA | PORTÃO EM FERRO, EM TUBO DE AÇO GALVANIZADO 2" E TELA, COM UMA OU DUAS FOLHAS DE ABRIR. | M2 | 1 | 735.3074 | 735.3074
0 |  | 261 | ORSE | BARRA QUADRADA DE FERRO 1/2" (1,27 KG/M) | M | 3.85 | 13.23 | 50.9355
0 |  | 2313 | ORSE | TUBO DE AÇO GALVANIZADO LEVE C/ COSTURA C/ ROSCA BSP Ø = 60,30MM ( 2" ), E = 2,65MM, L = 6000MM NBR 5580 | M | 2.95 | 87.94 | 259.423
0 |  | 3663 | ORSE | CHAPA AÇO FINA A QUENTE E=3,00MM, 11MSG, 24,00 KG/M2 | M2 | 0.0024 | 403.83 | 0.96919
0 |  | 10932 | SINAPI | TELA DE ARAME GALVANIZADA QUADRANGULAR / LOSANGULAR, FIO 4,19 MM (8 BWG), MALHA 5 X 5 CM, H = 2 M | M2 | 0.57 | 102.45 | 58.3965
0 |  | 7504 | ORSE | PERFIL AÇO, CANTONEIRA ABAS IGUAIS - 1" X 1/4" (2,22 KG/M) | KG | 8.56 | 8.02 | 68.6512
0 |  | 546 | ORSE | BARRA DE FERRO CHATA, RETANGULAR (QUALQUER BITOLA) | KG | 4.3 | 10.42 | 44.806
0 |  | 552 | ORSE | BARRA DE FERRO CHATO, RETANGULAR, 38,1 MM X 6,35 MM (L X E), 1,89 KG/M | M | 0.11 | 19.89 | 2.1879
0 |  | 555 | ORSE | BARRA DE FERRO CHATO, RETANGULAR, 25,4 MM X 6,35 MM (L X E), 1,2265 KG/M | M | 0.076 | 12.78 | 0.97128
0 |  | 88251 | SINAPI | AUXILIAR DE SERRALHEIRO COM ENCARGOS COMPLEMENTARES | H | 3.81 | 18.24 | 69.4944
0 |  | 88316 | SINAPI | SERVENTE COM ENCARGOS COMPLEMENTARES | H | 2.86 | 17.74 | 50.7364
0 |  | 10997 | SINAPI | ELETRODO REVESTIDO AWS - E7018, DIAMETRO IGUAL A 4,00 MM | KG | 2.88 | 44.7 | 128.736
1 | 5.3 | 100704 | SINAPI | PORTA CADEADO ZINCADO OXIDADO PRETO COM CADEADO DE AÇO INOX, LARGURA DE *50* MM. AF_12/2019 | UN | 1 | 71.1525 | 71.1525
0 |  | 5088 | SINAPI | PORTA CADEADO EM ACO GALVANIZADO, COMPRIMENTO DE 3 1/2" | UN | 1 | 7.53 | 7.53
0 |  | 43603 | SINAPI | CADEADO SIMPLES, CORPO EM LATAO MACICO, COM LARGURA DE 50 MM E ALTURA DE APROX 40 MM, HASTE CEMENTADA EM ACO TEMPERADO COM DIAMETRO DE APROX 8,0 MM, INCLUINDO 2 CHAVES | UN | 1 | 47.85 | 47.85
0 |  | 88261 | SINAPI | CARPINTEIRO DE ESQUADRIA COM ENCARGOS COMPLEMENTARES | H | 0.531 | 20.85 | 11.0714
0 |  | 88316 | SINAPI | SERVENTE COM ENCARGOS COMPLEMENTARES | H | 0.265 | 17.74 | 4.7011
1 | 5.4 | 90432 | SBC | CERCA COM MOURAO CONCRETO INCL.BALDRAME,ALTURA 2,8M TELA 12 | M | 1 | 324.5526 | 324.5526
0 |  | 88309 | SINAPI | PEDREIRO COM ENCARGOS COMPLEMENTARES | H | 2.371 | 22.09 | 52.3754
0 |  | 88245 | SINAPI | ARMADOR COM ENCARGOS COMPLEMENTARES | H | 0.278 | 21.93 | 6.0965
0 |  | 88262 | SINAPI | CARPINTEIRO DE FORMAS COM ENCARGOS COMPLEMENTARES | H | 0.495 | 21.75 | 10.7662
0 |  | 88239 | SINAPI | AJUDANTE DE CARPINTEIRO COM ENCARGOS COMPLEMENTARES | H | 0.495 | 18.1 | 8.9595
0 |  | 88238 | SINAPI | AJUDANTE DE ARMADOR COM ENCARGOS COMPLEMENTARES | H | 0.278 | 18.24 | 5.0707
0 |  | 88316 | SINAPI | SERVENTE COM ENCARGOS COMPLEMENTARES | H | 1.938 | 17.74 | 34.3801
0 |  | 50 | SBC | CIMENTO PORTLAND CP III 32RS NBR 11578 (QUILO) | KG | 24.2 | 0.72 | 17.424
0 |  | 100 | SBC | AREIA GROSSA LAVADA | M3 | 0.01 | 106.42 | 1.0642
0 |  | 200 | SBC | PEDRA BRITADA #1 E 2 | M3 | 0.014 | 84.4 | 1.1816
0 |  | 400 | SBC | ARAME RECOZIDO ISGW #16 (0,032KG/M) (55 AMARRAS/PM3) | KG | 0.06 | 17.83 | 1.0698
0 |  | 410 | SBC | ARAME FARPADO 14 BWG (2,11MM) | M | 3.3 | 0.46 | 1.518
0 |  | 413 | SBC | ACO CA 50 8,0MM (5/16") (0,395 KG/M) | KG | 1.69 | 11.11 | 18.7759
0 |  | 779 | SBC | ACO CA 50 6,3MM (1/4") (0,248 KG/M) | KG | 0.56 | 12.28 | 6.8768
0 |  | 1068 | SBC | MOURAO DE CONCRETO RETO 10X10CM, H= 3,00M | UN | 0.6 | 74.22 | 44.532
0 |  | 1250 | SBC | TABUA TERCEIRA QUALIDADE NAO APARELHADA | M | 0.8 | 7.49 | 5.992
0 |  | 1350 | SBC | PONTALETE 7,5X7,5CM (3X3") PERNA/BARROTE/ESTRONCA | M | 1.4 | 9.09 | 12.726
0 |  | 1450 | SBC | PREGO FERRO GALVANIZADO 16X24 (285 UN/KG) | KG | 0.08 | 19.96 | 1.5968
0 |  | 1733 | SBC | ARAME GALVANIZADO #10 AWG | KG | 0.15 | 16.5 | 2.475
0 |  | 10893 | SBC | TELA DE ARAME GALVANIZADA QUADRANGULAR / LOSANGULAR, FIO 2,77MM (12 BWG), MALHA 8X8CM H = 2M | M2 | 2.8 | 32.74 | 91.672
1 | 5.5 | 34348 | SINAPI | CONCERTINA CLIPADA (DUPLA) EM ACO GALVANIZADO DE ALTA RESISTENCIA, COM ESPIRAL DE 300 MM, D = 2,76 MM | M | 1 | 20.95 | 20.95
1 | 5.6 | P-060 | PRÓPRIA | ELETRODUTO GALVANIZADO A FOGO PESADO Ø1", COM ACESSÓRIOS E CONEXÕES | M | 1 | 59.736 | 59.736
0 |  | 88264 | SINAPI | ELETRICISTA COM ENCARGOS COMPLEMENTARES | H | 0.4 | 22.36 | 8.944
0 |  | 88247 | SINAPI | AUXILIAR DE ELETRICISTA COM ENCARGOS COMPLEMENTARES | H | 0.4 | 18.56 | 7.424
0 |  | 3270 | AGETOP CIVIL | ELETRODUTO EM AÇO GALVANIZADO A FOGO DIÂMETRO 1" - PESADO | M | 1.3 | 33.36 | 43.368
1 | 5.7 | 97881 | SINAPI | CAIXA ENTERRADA ELÉTRICA RETANGULAR, EM CONCRETO PRÉ-MOLDADO, FUNDO COM BRITA, DIMENSÕES INTERNAS: 0,3X0,3X0,3 M. AF_12/2020 | UN | 1 | 135.9034 | 135.9034
0 |  | 43429 | SINAPI | CAIXA DE CONCRETO ARMADO PRE-MOLDADO, SEM FUNDO, QUADRADA, DIMENSOES DE 0,30 X 0,30 X 0,30 M | UN | 1 | 99.13 | 99.13
0 |  | 88309 | SINAPI | PEDREIRO COM ENCARGOS COMPLEMENTARES | H | 0.0243 | 22.09 | 0.53679
0 |  | 88316 | SINAPI | SERVENTE COM ENCARGOS COMPLEMENTARES | H | 0.0191 | 17.74 | 0.33883
0 |  | 97733 | SINAPI | PEÇA RETANGULAR PRÉ-MOLDADA, VOLUME DE CONCRETO DE ATÉ 10 LITROS, TAXA DE AÇO APROXIMADA DE 30KG/M³. AF_01/2018 | M3 | 0.0091 | 2948.88 | 26.8348
0 |  | 101619 | SINAPI | PREPARO DE FUNDO DE VALA COM LARGURA MENOR QUE 1,5 M, COM CAMADA DE BRITA, LANÇAMENTO MANUAL. AF_08/2020 | M3 | 0.036 | 251.75 | 9.063
1 | 5.8 | 96985 | SINAPI | HASTE DE ATERRAMENTO 5/8 PARA SPDA - FORNECIMENTO E INSTALAÇÃO. AF_12/2017 | UN | 1 | 82.6669 | 82.6669
0 |  | 3379 | SINAPI | HASTE DE ATERRAMENTO EM ACO COM 3,00 M DE COMPRIMENTO E DN = 5/8", REVESTIDA COM BAIXA CAMADA DE COBRE, SEM CONECTOR | UN | 1 | 72.31 | 72.31
0 |  | 88247 | SINAPI | AUXILIAR DE ELETRICISTA COM ENCARGOS COMPLEMENTARES | H | 0.2531 | 18.56 | 4.6975
0 |  | 88264 | SINAPI | ELETRICISTA COM ENCARGOS COMPLEMENTARES | H | 0.2531 | 22.36 | 5.6593
1 | 5.9 | 1201006008 | AGESUL | CONECTOR GTDU, CABO X HASTE PARA CABO DE 50MM2 | UN | 1 | 42.28 | 42.28
0 |  | 38056 | SINAPI | GRAMPO METALICO TIPO U PARA HASTE DE ATERRAMENTO DE ATE 5/8'', CONDUTOR DE 10 A 25 MM2 | UN | 1 | 33.98 | 33.98
0 |  | 88264 | SINAPI | ELETRICISTA COM ENCARGOS COMPLEMENTARES | H | 0.2 | 22.36 | 4.472
0 |  | 88247 | SINAPI | AUXILIAR DE ELETRICISTA COM ENCARGOS COMPLEMENTARES | H | 0.2 | 18.56 | 3.712
1 | 5.10 | 96977 | SINAPI | CORDOALHA DE COBRE NU 50 MM², ENTERRADA, SEM ISOLADOR - FORNECIMENTO E INSTALAÇÃO. AF_12/2017 | M | 1 | 56.555 | 56.555
0 |  | 867 | SINAPI | CABO DE COBRE NU 50 MM2 MEIO-DURO | M | 1.1 | 50.16 | 55.176
0 |  | 88247 | SINAPI | AUXILIAR DE ELETRICISTA COM ENCARGOS COMPLEMENTARES | H | 0.0337 | 18.56 | 0.62547
0 |  | 88264 | SINAPI | ELETRICISTA COM ENCARGOS COMPLEMENTARES | H | 0.0337 | 22.36 | 0.75353
1 | 5.11 | P-061 | PRÓPRIA | (ADEQUADO 98463 - SINAPI) TERMINAL MINICAPTOR AÉREO, ALTURA DE 300MM | UN | 1 | 39.4171 | 39.4171
0 |  | 4356 | SINAPI | PARAFUSO DE ACO ZINCADO COM ROSCA SOBERBA, CABECA CHATA E FENDA SIMPLES, DIAMETRO 4,8 MM, COMPRIMENTO 45 MM | UN | 2 | 0.32 | 0.64
0 |  | C-014 | COTAÇÃO | TERMINAL MINICAPTOR AÉREO COM BASE PLANA GALVANIZADA A QUENTE, ALTURA DE 300MM | UN | 1 | 25.83 | 25.83
0 |  | 88247 | SINAPI | AUXILIAR DE ELETRICISTA COM ENCARGOS COMPLEMENTARES | H | 0.3164 | 18.56 | 5.8724
0 |  | 88264 | SINAPI | ELETRICISTA COM ENCARGOS COMPLEMENTARES | H | 0.3164 | 22.36 | 7.0747
1 | 5.12 | 93358 | SINAPI | ESCAVAÇÃO MANUAL DE VALA COM PROFUNDIDADE MENOR OU IGUAL A 1,30 M. AF_02/2021 | M3 | 1 | 70.1794 | 70.1794
0 |  | 88316 | SINAPI | SERVENTE COM ENCARGOS COMPLEMENTARES | H | 3.956 | 17.74 | 70.1794
1 | 5.13 | P-062 | PRÓPRIA | CAIXA DE PASSAGEM EM ALVENARIA DE TIJOLOS MACIÇOS ESP. = 0,12M, DIM. INT. = 0,80 X 0,80 X 0,60M | UN | 1 | 1004.8552 | 1004.8552
0 |  | 83 | ORSE | FORMA PLANA PARA FUNDAÇÕES, EM TÁBUAS DE PINHO, 05 USOS | M2 | 0.75328 | 79.94 | 60.2172
0 |  | 95 | ORSE | CONCRETO SIMPLES FABRICADO NA OBRA, FCK=13,5 MPA, LANÇADO E ADENSADO | M3 | 0.084407 | 562.54 | 47.4823
0 |  | 126 | ORSE | CONCRETO SIMPLES FABRICADO NA OBRA, FCK=15 MPA, LANÇADO E ADENSADO | M3 | 0.07028 | 588.84 | 41.3834
0 |  | 140 | ORSE | AÇO CA - 50 Ø 6,3 A 12,5MM, INCLUSIVE CORTE, DOBRAGEM, MONTAGEM E COLOCACAO DE FERRAGENS NAS FORMAS, PARA SUPERESTRUTURAS E FUNDAÇÕES - R1 | KG | 3.104 | 12.77 | 39.6378
0 |  | 157 | ORSE | ALVENARIA TIJOLO CERÂMICO MACIÇO (5X9X19), ESP = 0,19M (DOBRADA), COM ARGAMASSA TRAÇO T5 - 1:2:8 (CIMENTO / CAL / AREIA) C/ JUNTA DE 2,0CM - R1 | M2 | 2.0794 | 190.37 | 395.8507
0 |  | 1908 | ORSE | REBOCO OU EMBOÇO EXTERNO, DE PAREDE, COM ARGAMASSA TRAÇO T5 - 1:2:8 (CIMENTO / CAL / AREIA), ESPESSURA 2,0 CM | M2 | 2.3671 | 33.77 | 79.9385
0 |  | 3310 | ORSE | CHAPISCO EM PAREDE COM ARGAMASSA TRAÇO T1 - 1:3 (CIMENTO / AREIA) - REVISADO 08/2015 | M2 | 2.3671 | 6.5 | 15.3865
0 |  | 88245 | SINAPI | ARMADOR COM ENCARGOS COMPLEMENTARES | H | 0.27558 | 21.93 | 6.0434
0 |  | 88262 | SINAPI | CARPINTEIRO DE FORMAS COM ENCARGOS COMPLEMENTARES | H | 0.86155 | 21.75 | 18.7387
0 |  | 88309 | SINAPI | PEDREIRO COM ENCARGOS COMPLEMENTARES | H | 6.7436 | 22.09 | 148.9662
0 |  | 88316 | SINAPI | SERVENTE COM ENCARGOS COMPLEMENTARES | H | 8.5237 | 17.74 | 151.2105
1 | 5.14 | P-034 | PRÓPRIA | CAIXA DE PASSAGEM EM ALVENARIA DE TIJOLOS MACIÇOS ESP. = 0,12M, DIM. INT. = 1.00 X 1.00 X 0,80M | UN | 1 | 1710.1771 | 1710.1771
0 |  | 83 | ORSE | FORMA PLANA PARA FUNDAÇÕES, EM TÁBUAS DE PINHO, 05 USOS | M2 | 1.07 | 79.94 | 85.5358
0 |  | 95 | ORSE | CONCRETO SIMPLES FABRICADO NA OBRA, FCK=13,5 MPA, LANÇADO E ADENSADO | M3 | 0.154 | 562.54 | 86.6312
0 |  | 126 | ORSE | CONCRETO SIMPLES FABRICADO NA OBRA, FCK=15 MPA, LANÇADO E ADENSADO | M3 | 0.107 | 588.84 | 63.0059
0 |  | 140 | ORSE | AÇO CA - 50 Ø 6,3 A 12,5MM, INCLUSIVE CORTE, DOBRAGEM, MONTAGEM E COLOCACAO DE FERRAGENS NAS FORMAS, PARA SUPERESTRUTURAS E FUNDAÇÕES - R1 | KG | 5.35 | 12.77 | 68.3195
0 |  | 157 | ORSE | ALVENARIA TIJOLO CERÂMICO MACIÇO (5X9X19), ESP = 0,19M (DOBRADA), COM ARGAMASSA TRAÇO T5 - 1:2:8 (CIMENTO / CAL / AREIA) C/ JUNTA DE 2,0CM - R1 | M2 | 3.584 | 190.37 | 682.2861
0 |  | 1908 | ORSE | REBOCO OU EMBOÇO EXTERNO, DE PAREDE, COM ARGAMASSA TRAÇO T5 - 1:2:8 (CIMENTO / CAL / AREIA), ESPESSURA 2,0 CM | M2 | 4.08 | 33.77 | 137.7816
0 |  | 3310 | ORSE | CHAPISCO EM PAREDE COM ARGAMASSA TRAÇO T1 - 1:3 (CIMENTO / AREIA) - REVISADO 08/2015 | M2 | 4.08 | 6.5 | 26.52
0 |  | 88245 | SINAPI | ARMADOR COM ENCARGOS COMPLEMENTARES | H | 0.47498 | 21.93 | 10.4163
0 |  | 88262 | SINAPI | CARPINTEIRO DE FORMAS COM ENCARGOS COMPLEMENTARES | H | 1.485 | 21.75 | 32.2979
0 |  | 88309 | SINAPI | PEDREIRO COM ENCARGOS COMPLEMENTARES | H | 11.6232 | 22.09 | 256.7574
0 |  | 88316 | SINAPI | SERVENTE COM ENCARGOS COMPLEMENTARES | H | 14.6914 | 17.74 | 260.6255
1 | 5.15 | 97668 | SINAPI | ELETRODUTO FLEXÍVEL CORRUGADO, PEAD, DN 63 (2"), PARA REDE ENTERRADA DE DISTRIBUIÇÃO DE ENERGIA ELÉTRICA - FORNECIMENTO E INSTALAÇÃO. AF_12/2021 | M | 1 | 12.2269 | 12.2269
0 |  | 2446 | SINAPI | ELETRODUTO/DUTO PEAD FLEXIVEL PAREDE SIMPLES, CORRUGACAO HELICOIDAL, COR PRETA, SEM ROSCA, DE 2", PARA CABEAMENTO SUBTERRANEO (NBR 15715) | M | 1.1 | 7.6 | 8.36
0 |  | 88247 | SINAPI | AUXILIAR DE ELETRICISTA COM ENCARGOS COMPLEMENTARES | H | 0.0945 | 18.56 | 1.7539
0 |  | 88264 | SINAPI | ELETRICISTA COM ENCARGOS COMPLEMENTARES | H | 0.0945 | 22.36 | 2.113
1 | 5.16 | 93008 | SINAPI | ELETRODUTO RÍGIDO ROSCÁVEL, PVC, DN 50 MM (1 1/2"), PARA REDE ENTERRADA DE DISTRIBUIÇÃO DE ENERGIA ELÉTRICA - FORNECIMENTO E INSTALAÇÃO. AF_12/2021 | M | 1 | 8.5688 | 8.5688
0 |  | 2680 | SINAPI | ELETRODUTO/DUTO PEAD FLEXIVEL PAREDE SIMPLES, CORRUGACAO HELICOIDAL, COR PRETA, SEM ROSCA, DE 1 1/2", CRC 680 N, PARA CABEAMENTO SUBTERRANEO (NBR 15715) | M | 1.1 | 5.29 | 5.819
0 |  | 88247 | SINAPI | AUXILIAR DE ELETRICISTA COM ENCARGOS COMPLEMENTARES | H | 0.0672 | 18.56 | 1.2472
0 |  | 88264 | SINAPI | ELETRICISTA COM ENCARGOS COMPLEMENTARES | H | 0.0672 | 22.36 | 1.5026
1 | 6 | KIT SOLAR CC - CORRENTE CONTÍNUA
1 | 6.1 | C-015 | COTAÇÃO | MATERIAL PARA INSTALAÇÃO DE MÓDULOS FOTOVOLTAICOS, INCLUINDO: CABOS DE LIGAÇÃO E ACESSÓRIOS, ESTRUTURA DE SUPORTE E FIXAÇÃO (FUNDAÇÃO, DRENAGEM E NIVELAMENTO DO TERRENO). | KIT | 1 | 1191988.8312 | 1191988.8312
1 | 6.2 | C-016 | COTAÇÃO | MÃO DE OBRA PARA INSTALAÇÃO DE MÓDULOS FOTOVOLTAICOS, INCLUINDO: CABOS DE LIGAÇÃO E ACESSÓRIOS, ESTRUTURA DE SUPORTE E FIXAÇÃO (FUNDAÇÃO, DRENAGEM E NIVELAMENTO DO TERRENO). | KIT | 1 | 297957.2078 | 297957.2078
1 | 6.3 | C-017 | COTAÇÃO | MATERIAL PARA INSTALAÇÃO DE CAIXAS DE JUNÇÕES E SUA INTERLIGAÇÃO AO QGBT DAS INSTALAÇÕES, INCLUINDO: CABOS DE LIGAÇÃO; CHAVES DE MANOBRA; CONECTORES; DPS; FUSÍVEIS; DISJUNTORES; TUBULAÇÕES; ELETRODUTOS E ELETROCALHAS. | KIT | 1 | 46670.1044 | 46670.1044
1 | 6.4 | C-018 | COTAÇÃO | MÃO DE OBRA PARA INSTALAÇÃO DE CAIXAS DE JUNÇÕES E SUA INTERLIGAÇÃO AO QGBT DAS INSTALAÇÕES, INCLUINDO: CABOS DE LIGAÇÃO; CHAVES DE MANOBRA; CONECTORES; DPS; FUSÍVEIS; DISJUNTORES; TUBULAÇÕES; ELETRODUTOS E ELETROCALHAS. | KIT | 1 | 11699.0261 | 11699.0261
1 | 6.5 | C-019 | COTAÇÃO | MATERIAL PARA INSTALAÇÃO DE INVERSORES DE TENSÃO CC/CA, INCLUINDO: ABRIGO PARA INVERSORES; AUTO TRANSFORMADORES PARA COMPATIBILIZAR A TENSÃO DE SAÍDA DOS INVERSORES COM A TENSÃO DA DISTRIBUIDORA LOCAL; CABOS DE LIGAÇÃO; CONECTORES; TUBULAÇÕES; E ELETROCALHAS. | KIT | 1 | 373233.8057 | 373233.8057
1 | 6.6 | C-020 | COTAÇÃO | MÃO DE OBRA PARA INSTALAÇÃO DE INVERSORES DE TENSÃO CC/CA, INCLUINDO: ABRIGO PARA INVERSORES; AUTO TRANSFORMADORES PARA COMPATIBILIZAR A TENSÃO DE SAÍDA DOS INVERSORES COM A TENSÃO DA DISTRIBUIDORA LOCAL; CABOS DE LIGAÇÃO; CONECTORES; TUBULAÇÕES; E ELETROCALHAS. | KIT | 1 | 93282.4514 | 93282.4514
1 | 6.7 | C-021 | COTAÇÃO | MATERIAL PARA INSTALAÇÃO DE SISTEMA DE MONITORAMENTO E CONTROLE DA USINA, INCLUINDO SISTEMA DE DETECÇÃO DE INTRUSÃO. | KIT | 1 | 68757.0698 | 68757.0698
1 | 6.8 | C-022 | COTAÇÃO | MÃO DE OBRA PARA INSTALAÇÃO DE SISTEMA DE MONITORAMENTO E CONTROLE DA USINA, INCLUINDO SISTEMA DE DETECÇÃO DE INTRUSÃO. | KIT | 1 | 17386.7674 | 17386.7674

## Orcamento Sintetico (2) (hidden)
ORÇAMENTO SINTÉTICO | [5 empty] | BANCO DE REFERENCIA: |  |  | BDI:
Usina Solar: |  | Prefeitura Ribas do Rio Pardo/MS |  |  |  | SINAPI - 10/2023 - Mato Grosso do Sul - Desonerado, AGESUL - 01/2023, AGETOP-CIVIL - 07/2023, CPOS - 02/2022, EMOP - 04/2022, ORSE - 09/2023, SBC - 06/2022, SEDOP - 05/2023, SEINFRA - 04/2023, SETOP - 04/2021, SIURB - 01/2022 |  |  | 28.82%
ITEM | REFERÊNCIA | CÓDIGO | DESCRIÇÃO | UN | QUANT. | P. UNIT. | P. UNIT. COM BDI | P. TOTAL S/BDI | P. TOTAL
JATEI
1 | ENTRADA DE ENERGIA, MEDIÇÃO, SUBESTAÇÃO E ABRIGO DOS INVERSORES | [7 empty] | #N/A | #N/A | 506255.3188 | 506255.32 | #N/A
1.1 | PRÓPRIA | P-001 | POSTE DE CONCRETO DT, 11 METROS, CARGA NOMINAL 600 DAN | UN | 1 | 3027.8569 | 3900.49 | 3027.86 | 3900.49 | 510.617 | 3389.873 | 3389.87 | ver
1.2 | PRÓPRIA | P-002 | CRUZETA DE POLIMÉRICA 90X110X240MM | UN | 3 | 363.7331 | 468.56 | 1091.2 | 1405.68 | 231.1801 | 1174.4999 | 1174.5 | ver
1.3 | PRÓPRIA | P-003 | ESPAÇADOR LOSANGULAR NINJA PARA CABO COBERTO 50MM² | UN | 1 | 168.82 | 217.47 | 168.82 | 217.47 | 161.593 | 55.877 | 55.88 | ver
1.4 | PRÓPRIA | P-065 | BRAÇO SUPORTE TIPO C COM CANTONEIRA AUXILIAR, FORNECIMENTO E INSTALAÇÃO | UN | 1 | 3.7684 | 4.85 | 3.77 | 4.85 | -322.6895 | 327.5395 | 327.54 | ver
1.5 | PRÓPRIA | P-004 | ISOLADOR TIPO BASTÃO DE ANCORAGEM POLIMÉRICO 15KV | UN | 3 | 14.8184 | 19.09 | 44.46 | 57.27 | -361.044 | 418.314 | 418.31 | ver
1.6 | ORSE | 2953 | FORNECIMENTO DE SAPATILHA P/ CABO DE AÇO ATÉ 9,5MM | UN | 1 | 29.9084 | 38.53 | 29.91 | 38.53 | 34.7298 | 3.8002 | 3.8 | ver
1.7 | ORSE | 2833 | FORNECIMENTO DE ALÇA PREFORMADA PARA ESTAI 9,5MM MR | UN | 1 | 52.508 | 67.64 | 52.51 | 67.64 | 49.6052 | 18.0348 | 18.03 | ver
1.8 | PRÓPRIA | P-005 | MANILHA SAPATILHA | UN | 3 | 24.07 | 31.01 | 72.21 | 93.03 | 1.4823 | 91.5477 | 91.55 | ver
1.9 | PRÓPRIA | P-006 | GRAMPO DE ANCORAGEM PARA CABO COBERTO | UN | 3 | 22.36 | 28.8 | 67.08 | 86.4 | -109.4811 | 195.8811 | 195.88 | ver
1.10 | SINAPI | 12362 | PORCA OLHAL EM ACO GALVANIZADO, ESPESSURA 16MM, ABERTURA 21MM | UN | 4 | 26.056 | 33.57 | 104.22 | 134.28 | 30.348 | 103.932 | 103.93 | ver
1.11 | SINAPI | 402 | GANCHO OLHAL EM ACO GALVANIZADO, ESPESSURA 16MM, ABERTURA 21MM | UN | 3 | 15.9802 | 20.59 | 47.94 | 61.77 | -10.6526 | 72.4226 | 72.42 | ver
1.12 | PRÓPRIA | P-007 | OLHAL PARA PARAFUSO | UN | 1 | 42.4914 | 54.74 | 42.49 | 54.74 | 26.4872 | 28.2528 | 28.25 | ver
1.13 | PRÓPRIA | P-008 | MASSA DE CALAFETAR, 200G | UN | 5 | 295.57 | 380.75 | 1477.85 | 1903.75 | 1755.7706 | 147.9794 | 147.98 | ver
1.14 | SINAPI | 863 | CABO DE COBRE NU 35 MM2 MEIO-DURO | M | 2 | 273.772 | 352.67 | 547.54 | 705.34 | 611.7909 | 93.5491 | 93.55 | ver
1.15 | SINAPI | 867 | CABO DE COBRE NU 50 MM2 MEIO-DURO | M | 80 | 59.1022 | 76.14 | 4728.17 | 6091.2 | 760.1131 | 5331.0869 | 5331.09 | ver
1.16 | PRÓPRIA | P-009 | CABO DE ALUMÍNIO 50MM², PROTEGIDO PARA 8,7/15KV, XLPE 90°C, CLASSE DE ENCORDOAMENTO 2 | M | 12 | 3735.7743 | 4812.42 | 44829.29 | 57749.04 | 57120.7519 | 628.2881 | 628.29 | ver
1.17 | PRÓPRIA | P-010 | CORDOALHA DE 7 FIOS (1X7) DUPLAMENTE GALVANIZADA EHS 3/8" (9,53MM) | M | 4 | 136.1034 | 175.33 | 544.41 | 701.32 | 531.8444 | 169.4756 | 169.48 | ver
1.18 | PRÓPRIA | P-011 | TERMINAÇÃO PARA CABO 25MM², 12/20KV, USO EXTERNO | UN | 4 | 82.6669 | 106.49 | 330.67 | 425.96 | -1062.3232 | 1488.2832 | 1488.28 | ver
1.19 | PRÓPRIA | P-012 | ELETRODUTO GALVANIZADO A FOGO PESADO 4" | M | 48 | 42.164 | 54.32 | 2023.87 | 2607.36 | -9389.8424 | 11997.2024 | 11997.2 | ver
1.20 | PRÓPRIA | P-013 | ARAME DE AÇO GALVANIZADO 12BWG | KG | 1 | 56.555 | 72.85 | 56.56 | 72.85 | -6.7481 | 79.5981 | 79.6 | ver
1.21 | PRÓPRIA | P-014 | CAVALETE DE MEDIÇÃO MONTADO EM CANTONEIRA 38X38X4,76MM E CHAPAS DE FERRO 38X4,76MM, COM TODOS OS PARAFUSOS DE FIXAÇÃO E COMPONENTES | UN | 1 | 96.537 | 124.36 | 96.54 | 124.36 | -1722.0364 | 1846.3964 | 1846.4 | ver
1.22 | PRÓPRIA | P-015 | BUCHA DE PASSAGEM, TIPO INTERNO/INTERNO, 200A, 15KV, COM VERGALHÃO DE LATÃO DE 7/16" | UN | 3 | 4853.5054 | 6252.29 | 14560.52 | 18756.87 | 15795.1179 | 2961.7521 | 2961.75 | ver
1.23 | PRÓPRIA | P-016 | PUNHO DE MANOBRA PARA CHAVE SECCIONADORA COM DISPOSITIVO TIPO "KIRK" PARA BLOQUEIO | UN | 3 | #N/A | #N/A | #N/A | #N/A | #N/A | 4450.8405 | 4450.84 | #N/A
1.24 | PRÓPRIA | P-017 | PROLONGADOR DE EIXO COM MANCAL PARA CHAVE SECCIONADORA | UN | 3 | #N/A | #N/A | #N/A | #N/A | #N/A | 550.806 | 550.81 | #N/A
1.25 | COTAÇÃO | C-002 | HASTE DE INTERLIGAÇÃO DE PUNHO A SECCIONADORA, FORNECIMENTO E INSTALAÇÃO | UN | 3 | #N/A | #N/A | #N/A | #N/A | #N/A | 655.7582 | 655.76 | #N/A
1.26 | PRÓPRIA | P-018 | CHAVE SECCIONADORA TRIPOLAR PARA USO INTERIOR (INSTALAÇÃO ABRIGADA), TENSÃO MÁXIMA 15KV, NBI 95KV, CORRENTE MÁXIMA 400A, MANOBRAS SEM CARGA | UN | 1 | #N/A | #N/A | #N/A | #N/A | #N/A | 1397.7743 | 1397.77 | #N/A
1.27 | PRÓPRIA | P-019 | TRANSFORMADOR DE POTENCIAL, POTÊNCIA TÉRMICA 2000VA, CLASSE 15KV, 60HZ, GRUPO DE LIGAÇÃO 2,PRIMÁRIO 13,8KV/√3, SECUNDÁRIO 110X220V, CLASSE DE EXTIDÃO 0,3P75, USO INTERNO, EM RESINA EPOXI, NBI 95KV, FABRICADO CONFORME NBR 6855 | UN | 1 | #N/A | #N/A | #N/A | #N/A | #N/A | 5114.583 | 5114.58 | #N/A
1.28 | PRÓPRIA | P-020 | TRANSFORMADOR DE POTENCIAL, POTÊNCIA TÉRMICA 1000VA, CLASSE 15KV, 60HZ, GRUPO DE LIGAÇÃO 1,PRIMÁRIO 13,8KV, SECUNDÁRIO 110X220V , CLASSE DE EXTIDÃO 0,3P75, USO INTERNO, EM RESINA EPOXI, NBI 95KV, FABRICADO CONFORME NBR 6855 | UN | 4 | #N/A | #N/A | #N/A | #N/A | #N/A | 15416.0079 | 15416.01 | #N/A
1.29 | PRÓPRIA | P-021 | DISJUNTOR A VÁCUO, FABRICAÇÃO BEGHIM, MODELO MAF 15.6, COM BOBINA DE ABERTURA, BOBINA DE FECHAMENTO, MOTORIZADO, MONTADO SOBRE CARRO, TENSÃO DOS COMPONENTES 115VCA, BOTÃO DE ABERTURA E FECHAMENTO LOCAL, COM BORNES PARA CONEXÃO DE OPERAÇÃO REMOTA | UN | 1 | #N/A | #N/A | #N/A | #N/A | #N/A | 48141.8375 | 48141.84 | #N/A
1.30 | PRÓPRIA | P-022 | TRANSFORMADOR DE CORRENTE, RELAÇÃO 50:5A, FATOR TÉRMICO 1,2XIN, CLASSE 15KV, 60HZ, CLASSE DE EXTIDÃO 10B100, USO INTERNO, EM RESINA EPOXI, NBI 95KV, FABRICADO CONFORME NBR 6856 | UN | 3 | #N/A | #N/A | #N/A | #N/A | #N/A | 981.8519 | 981.85 | #N/A
1.31 | COTAÇÃO | C-003 | RELÉ DE PROTEÇÃO SECUNDÁRIA, FABRICAÇÃO PEXTRON, MODELO URP 6000, MONTADO EM CAIXA METÁLICA DE DIMENSÃO DE 600X500X350(AXLXP) COM PINTURA ELETROSTÁTICA, LIGADO EM TENSÃO DE 115V, COM SINALIZAÇÃO DE LIGADO, DESLIGADO E MOLA CARREGADA, BOTÃO DE LIGA, DESLIGA E REGISTRO, NO-BREAK DE 1000VA, COM DPS 10KA(MÍNIMO), ENTRADA BIVOLT E SAÍDA BIVOLT, COM FONTE CAPACITIVA, COM DIPOSITIVO PARA SELO NA PORTA DO PAINEL, FORNECIMENTO E INSTALAÇÃO | UN | 1 | #N/A | #N/A | #N/A | #N/A | #N/A | 31376.7776 | 31376.78 | #N/A
1.32 | PRÓPRIA | P-023 | CONDULETE DE ALUMÍNIO X Ø1.1/2", COM ACESSÓRIOS E CONEXÕES | UN | 10 | #N/A | #N/A | #N/A | #N/A | #N/A | 710.3135 | 710.31 | #N/A
1.33 | PRÓPRIA | P-024 | ELETRODUTO GALVANIZADO A FOGO PESADO Ø1.1/2", COM ACESSÓRIOS E CONEXÕES | M | 9 | #N/A | #N/A | #N/A | #N/A | #N/A | 838.5911 | 838.59 | #N/A
1.34 | PRÓPRIA | P-025 | CAIXA DE MEDIÇÃO PARA MEDIÇÃO MÉDIA TENSÃO 600X710MM PADRÃO ENERGISA | UN | 1 | #N/A | #N/A | #N/A | #N/A | #N/A | 1096.7207 | 1096.72 | #N/A
1.35 | COTAÇÃO | C-004 | JANELA PARA ILUMINAÇÃO NATURAL, EM CANTONEIRA 38X38X4,76MM, DIMENSÃO DE 1000X500MM, FORNECIMENTO E INSTALAÇÃO | UN | 2 | #N/A | #N/A | #N/A | #N/A | #N/A | 2290.2393 | 2290.24 | #N/A
1.36 | PRÓPRIA | P-026 | GRADE DE PROTEÇÃO EM CANTONEIRA 38X38X4,76MM, COM TELA DE PROTEÇÃO EM ARAME 12BWG, MALHA 30X30MM | M2 | 5.5 | #N/A | #N/A | #N/A | #N/A | #N/A | 4576.0536 | 4576.05 | #N/A
1.37 | COTAÇÃO | C-005 | CHAPA PARA FIXAÇÃO DE BUCHAS DE PASSAGEM, CHAPA 3/16 DIMENSÃO 1100X500MM, COM FURAÇÃO DE ENCAIXE E DE FIXAÇÃO, FORNECIMENTO E INSTALAÇÃO | UN | 1 | #N/A | #N/A | #N/A | #N/A | #N/A | 531.9193 | 531.92 | #N/A
1.38 | PRÓPRIA | P-027 | SUPORTE EM CANTONEIRA 38X38X6MM PARA FIXAÇÃO DO TRANSFORMADOR DE POTENCIAL PARA ALIMENTAÇÃO DOS SERVIÇOS AUXILIARES | UN | 1 | #N/A | #N/A | #N/A | #N/A | #N/A | 202.3054 | 202.31 | #N/A
1.39 | PRÓPRIA | P-028 | CAIXA DE MADEIRA TIPO PORTA-LUVAS PARA ABRIGO DE LUVAS ISOLANTES | UN | 1 | #N/A | #N/A | #N/A | #N/A | #N/A | 93.0486 | 93.05 | #N/A
1.40 | SINAPI | 91926 | CABO DE COBRE FLEXÍVEL ISOLADO, 2,5 MM², ANTI-CHAMA 450/750 V, PARA CIRCUITOS TERMINAIS - FORNECIMENTO E INSTALAÇÃO. AF_12/2015 | M | 200 | #N/A | #N/A | #N/A | #N/A | #N/A | 973.8869 | 973.89 | #N/A
1.41 | SINAPI | 38101 | TOMADA 2P+T 10A, 250V (APENAS MODULO) | UN | 1 | #N/A | #N/A | #N/A | #N/A | #N/A | 9.0818 | 9.08 | #N/A
1.42 | SINAPI | 93653 | DISJUNTOR MONOPOLAR TIPO DIN, CORRENTE NOMINAL DE 10A - FORNECIMENTO E INSTALAÇÃO. AF_10/2020 | UN | 2 | #N/A | #N/A | #N/A | #N/A | #N/A | 32.2707 | 32.27 | #N/A
1.43 | PRÓPRIA | P-029 | TAMPA DE CONDULETE PARA INTERRUPTOR SIMPLES, 1" | UN | 2 | #N/A | #N/A | #N/A | #N/A | #N/A | 65.8013 | 65.8 | #N/A
1.44 | SINAPI | 95801 | CONDULETE DE ALUMÍNIO, TIPO X, PARA ELETRODUTO DE AÇO GALVANIZADO DN 20 MM (3/4''), APARENTE - FORNECIMENTO E INSTALAÇÃO. AF_10/2022 | UN | 15 | #N/A | #N/A | #N/A | #N/A | #N/A | 735.2304 | 735.23 | #N/A
1.45 | PRÓPRIA | P-031 | ELETRODUTO GALVANIZADO A FOGO PESADO Ø3/4", COM ACESSÓRIOS E CONEXÕES | M | 17 | #N/A | #N/A | #N/A | #N/A | #N/A | 771.3407 | 771.34 | #N/A
1.46 | COTAÇÃO | C-006 | QUADRO DE COMANDO 300X250X200MM COM PLACA LARANJA, TRILHO DIN, BARRAMENTOS NEUTRO E TERRA E ACESSÓRIOS, FORNECIMENTO E INSTALAÇÃO | UN | 1 | #N/A | #N/A | #N/A | #N/A | #N/A | 606.403 | 606.4 | #N/A
1.47 | PRÓPRIA | P-059 | CONSTRUÇÃO DE ABRIGO PARA MEDIÇÃO, EM ALVENARIA | UN | 1 | #N/A | #N/A | #N/A | #N/A | #N/A | 69889.1242 | 69889.12 | #N/A
1.48 | PRÓPRIA | P-034 | CHAVE SECCIONADORA TRIPOLAR, PARA USO INTERIOR (INSTALAÇÃO ABRIGADA), TENSÃO MÁXIMA 15KV, NBI 95KV, CORRENTE MÁXIMA 400A, MANOBRAS COM CARGA, INCORPORADA COM BASE PARA FUSÍVEIS HH | UN | 2 | #N/A | #N/A | #N/A | #N/A | #N/A | 4701.7883 | 4701.79 | #N/A
1.49 | PRÓPRIA | P-035 | FUSÍVEL HH, 100A, 10/17,5KV, CORRENTE DE RUPTURA 63KA, CORRENTE MÍNIMA DE ATUAÇÃO 210A | UN | 6 | #N/A | #N/A | #N/A | #N/A | #N/A | 2449.5999 | 2449.6 | #N/A
1.50 | PRÓPRIA | P-036 | HASTE DE ATERRAMENTO COBREADA, ALTA CAMADA DE DEPOSIÇÃO (254 ΜM), 5/8" X 3M | UN | 12 | #N/A | #N/A | #N/A | #N/A | #N/A | 1235.4757 | 1235.48 | #N/A
1.51 | SETOP | ELE-CXS-090 | CAIXA DE PASSAGEM EM ALVENARIA E TAMPA DE CONCRETO, FUNDO DE BRITA, TIPO 1, 30 X 30 X 40 CM, INCLUSIVE ESCAVAÇÃO, REATERRO E BOTA-FORA | UN | 12 | #N/A | #N/A | #N/A | #N/A | #N/A | 2027.6647 | 2027.66 | #N/A
1.52 | PRÓPRIA | P-038 | CONECTOR GTDU PARA HASTE 5/8", EM LIGA DE COBRE, PARA CONDUTOR ATÉ 70MM² | UN | 12 | #N/A | #N/A | #N/A | #N/A | #N/A | 741.7382 | 741.74 | #N/A
1.53 | COTAÇÃO | C-008 | CAIXA DE PASSAGEM DE CONCRETO ARMADO 1000X800X600CM, FORNECIMENTO E INSTALAÇÃO | UN | 3 | #N/A | #N/A | #N/A | #N/A | #N/A | 1805.5067 | 1805.51 | #N/A
1.54 | COTAÇÃO | C-009 | TAMPA EM FERRO FUNDIDO, COM DISPOSITIVO DE SELO EM 4 PONTOS, PADRÃO DA CONCESSIONÁRIA ENERGISA,1070X870MM, FORNECIMENTO E INSTALAÇÃO | UN | 3 | #N/A | #N/A | #N/A | #N/A | #N/A | 1333.9697 | 1333.97 | #N/A
1.55 | COTAÇÃO | C-010 | SUBTAMPA GALVANIZADA CHAPA N° 12 COM DISPOSITIVO LACRE COM ALÇAS, 1070X870MM, FORNECIMENTO E INSTALAÇÃO | UN | 3 | #N/A | #N/A | #N/A | #N/A | #N/A | 1736.3777 | 1736.38 | #N/A
1.56 | PRÓPRIA | P-039 | CABO DE COBRE 25MM², ISOLADO PARA 8,7/15KV, EPR 105, CLASSE DE ENCORDOAMENTO 2, TÊMPERA MOLE | M | 140 | #N/A | #N/A | #N/A | #N/A | #N/A | 17105.1061 | 17105.11 | #N/A
1.57 | COTAÇÃO | C-011 | FAIXA DE ADVERTÊNCIA AMARELA COM DIZERES "CUIDADO CABO ELÉTRICO ABAIXO" LARGURA 150MM , FORNECIMENTO E INSTALAÇÃO | UN | 42 | #N/A | #N/A | #N/A | #N/A | #N/A | 1227.6288 | 1227.63 | #N/A
1.58 | COTAÇÃO | C-012 | JANELA EM FORMA DE CHICANA,DIMENSÃO 1.000X400MM, EM CHAPA #18 MSG, FORNECIMENTO E INSTALAÇÃO | UN | 2 | #N/A | #N/A | #N/A | #N/A | #N/A | 2024.6897 | 2024.69 | #N/A
1.59 | PRÓPRIA | P-040 | PLACA DE ADVERTÊNCIA "NÃO MANOBRAR ESTA CHAVE COM CARGA" | UN | 3 | #N/A | #N/A | #N/A | #N/A | #N/A | 132.8588 | 132.86 | #N/A
1.60 | PRÓPRIA | P-041 | PLACA DE ADVERTÊNCIA "PERIGO DE MORTE ALTA TENSÃO" | UN | 4 | #N/A | #N/A | #N/A | #N/A | #N/A | 177.1945 | 177.19 | #N/A
1.61 | SBC | 005012 | TAPETE ISOLANTE 20KV 1,00X1,00M COM LAUDO | UN | 3 | #N/A | #N/A | #N/A | #N/A | #N/A | 2336.3826 | 2336.38 | #N/A
1.62 | PRÓPRIA | P-042 | VERGALHÃO DE COBRE ELETROLÍTICO, Ø1/4", 3M, COM ACESSÓRIOS E CONEXÕES | UN | 10 | #N/A | #N/A | #N/A | #N/A | #N/A | 3302.3909 | 3302.39 | #N/A
1.63 | PRÓPRIA | P-043 | PARA-RAIO POLIMÉRICO, 10KA, 15KV | UN | 6 | #N/A | #N/A | #N/A | #N/A | #N/A | 2156.4468 | 2156.45 | #N/A
1.64 | PRÓPRIA | P-044 | SUPORTE PARA FIXAÇÃO DE TERMINAÇÕES EM CANTONEIRA 38X38X6MM, COMPRIMENTO DE 1200MM, COM FUROS DE FIXAÇÃO DE 3/8" | UN | 1 | #N/A | #N/A | #N/A | #N/A | #N/A | 249.6258 | 249.63 | #N/A
1.65 | PRÓPRIA | P-045 | EXTINTOR TIPO PÓ ABC, CAPACIDADE MÍNIMA 6KG | UN | 2 | #N/A | #N/A | #N/A | #N/A | #N/A | 537.4422 | 537.44 | #N/A
1.66 | PRÓPRIA | P-046 | PERFILADO 38X38MM, GALVANIZADO A FOGO, PERFURADO, 3M, COM ACESSÓRIOS E CONEXÕES | UN | 1 | #N/A | #N/A | #N/A | #N/A | #N/A | 72.3389 | 72.34 | #N/A
1.67 | PRÓPRIA | P-047 | LUMINÁRIA HERMÉTICA, LÂMPADA LED 2X32W, 220V | UN | 4 | #N/A | #N/A | #N/A | #N/A | #N/A | 2428.1282 | 2428.13 | #N/A
1.68 | SIURB | 56138 | LUVA DE BORRACHA ISOLAÇÃO 20KV | PAR | 2 | #N/A | #N/A | #N/A | #N/A | #N/A | 1357.9947 | 1357.99 | #N/A
1.69 | PRÓPRIA | P-048 | LUMINÁRIA DE EMERGÊNCIA 20W, FORNECIMENTO E INSTALAÇÃO | UN | 3 | #N/A | #N/A | #N/A | #N/A | #N/A | 1136.4165 | 1136.42 | #N/A
1.70 | CPOS | P.19.000.090409 | ISOLADOR SUPORTE PEDESTAL DE EPÓXI E/OU PORCELANA COM GUIA BARRA 15KV, COMPLETO - USO INTERNO | UN | 9 | #N/A | #N/A | #N/A | #N/A | #N/A | 1300.4765 | 1300.48 | #N/A
1.71 | COTAÇÃO | C-013 | SUPORTE PARA FIXAÇÃO DE ISOLADORES EM CANTONEIRA 38X38X6MM, COM 800MM, COM FUROS DE FIXAÇÃO DE 3/8", FORNECIMENTO E INSTALAÇÃO | UN | 3 | #N/A | #N/A | #N/A | #N/A | #N/A | 832.8084 | 832.81 | #N/A
1.72 | PRÓPRIA | P-049 | TAMPA PARA CONDULETE 1" PARA INTERRUPTOR SIMPLES + TOMADA 2P+T | UN | 2 | #N/A | #N/A | #N/A | #N/A | #N/A | 13.6245 | 13.62 | #N/A
1.73 | PRÓPRIA | P-050 | CHAVE FUSÍVEL BASE C 100A/15 KV | UN | 3 | #N/A | #N/A | #N/A | #N/A | #N/A | 1263.2489 | 1263.25 | #N/A
1.74 | SETOP | ELE-ENV-005 | ENVELOPE DE CONCRETO PARA PROTEÇÃO DE TUBOS DE PVC ENTERRADO - CONCRETO TIPO A FCK = 13,5 MPA | M3 | 1.25 | #N/A | #N/A | #N/A | #N/A | #N/A | 811.6465 | 811.65 | #N/A
1.75 | SINAPI | 94807 | PORTA EM AÇO DE ABRIR TIPO VENEZIANA SEM GUARNIÇÃO, 87X210CM, FIXAÇÃO COM PARAFUSOS - FORNECIMENTO E INSTALAÇÃO. AF_12/2019 | UN | 3 | #N/A | #N/A | #N/A | #N/A | #N/A | 2529.6491 | 2529.65 | #N/A
1.76 | COTAÇÃO | C-014 | JANELA EM FORMA DE CHICANA,DIMENSÃO 1.500X400MM, EM CHAPA #18 MSG, FORNECIMENTO E INSTALAÇÃO | UN | 6 | #N/A | #N/A | #N/A | #N/A | #N/A | 11123.8131 | 11123.81 | #N/A
1.77 | COTAÇÃO | C-015 | JANELA PARA ILUMINAÇÃO NATURAL, EM CANTONEIRA 38X38X4,76MM, DIMENSÃO DE 1500X400MM, FORNECIMENTO E INSTALAÇÃO | UN | 8 | #N/A | #N/A | #N/A | #N/A | #N/A | 11197.0344 | 11197.03 | #N/A
1.78 | COTAÇÃO | C-016 | QUADRO DE COMANDO 1500X1200X350MM COM PLACA LARANJA COM BARRAMENTO 1600A E BARRAMENTOS NEUTRO E TERRA, FORNECIMENTO E INSTALAÇÃO | UN | 1 | #N/A | #N/A | #N/A | #N/A | #N/A | 11847.2061 | 11847.21 | #N/A
1.79 | PRÓPRIA | P-051 | DISJUNTOR EM CAIXA MOLDADA, TÉRMICO E MAGNÉTICO AJUSTÁVEIS, TRIPOLAR 1250/690 V, FAIXA DE AJUSTE DE 800 ATÉ 1250 A | UN | 1 | #N/A | #N/A | #N/A | #N/A | #N/A | 14556.879 | 14556.88 | #N/A
1.80 | PRÓPRIA | P-071 | DISJUNTOR TERMOMAGNÉTICO TRIPOLAR 175 A COM CAIXA MOLDADA 10 KA | UN | 3 | #N/A | #N/A | #N/A | #N/A | #N/A | 3737.2151 | 3737.22 | #N/A
1.81 | PRÓPRIA | P-053 | DISPOSITIVO DE PROTEÇÃO CONTRA SURTO, CLASSE I, 275V, 60KA | UN | 4 | #N/A | #N/A | #N/A | #N/A | #N/A | 561.2378 | 561.24 | #N/A
1.82 | SINAPI | 93654 | DISJUNTOR MONOPOLAR TIPO DIN, CORRENTE NOMINAL DE 16A - FORNECIMENTO E INSTALAÇÃO. AF_10/2020 | UN | 4 | #N/A | #N/A | #N/A | #N/A | #N/A | 66.9655 | 66.97 | #N/A
1.83 | SINAPI | 1590 | TERMINAL METALICO A PRESSAO PARA 1 CABO DE 95 MM2, COM 1 FURO DE FIXACAO | UN | 18 | #N/A | #N/A | #N/A | #N/A | #N/A | 385.146 | 385.15 | #N/A
1.84 | SINAPI | 91929 | CABO DE COBRE FLEXÍVEL ISOLADO, 4 MM², ANTI-CHAMA 0,6/1,0 KV, PARA CIRCUITOS TERMINAIS - FORNECIMENTO E INSTALAÇÃO. AF_12/2015 | M | 410 | #N/A | #N/A | #N/A | #N/A | #N/A | 3334.461 | 3334.46 | #N/A
1.85 | PRÓPRIA | P-055 | CABO DE COBRE 95MM², ISOLADO PARA 0,6/1KV, HEPR 90°C, CLASSE DE ENCORDOAMENTO 5, TÊMPERA MOLE, COR PRETA | M | 63 | #N/A | #N/A | #N/A | #N/A | #N/A | 12997.1321 | 12997.13 | #N/A
1.86 | COTAÇÃO | C-017 | JANELA EM FORMA DE CHICANA,DIMENSÃO 800X400MM, EM CHAPA #18 MSG, FORNECIMENTO E INSTALAÇÃO | UN | 1 | #N/A | #N/A | #N/A | #N/A | #N/A | 1019.4428 | 1019.44 | #N/A
1.87 | SINAPI | 97608 | LUMINÁRIA ARANDELA TIPO TARTARUGA, COM GRADE, DE SOBREPOR, COM 1 LÂMPADA FLUORESCENTE DE 15 W, SEM REATOR - FORNECIMENTO E INSTALAÇÃO. AF_02/2020 | UN | 1 | #N/A | #N/A | #N/A | #N/A | #N/A | 189.699 | 189.7 | #N/A
1.88 | PRÓPRIA | P-033 | TRANSFORMADOR DE 500 KVA, 15 KV, 60 HZ, AT 13,8KV, BT 380/220V | UN | 1 | #N/A | #N/A | #N/A | #N/A | #N/A | 79729.3186 | 79729.32 | #N/A
1.89 | SINAPI | 101803 | CAIXA ENTERRADA SEPARADORA DE ÓLEO RETANGULAR, EM ALVENARIA COM BLOCOS DE CONCRETO, DIMENSÕES INTERNAS: 0,6 X 0,6 X 1,00 M, EXCLUINDO TAMPÃO. AF_12/2020 | UN | 2 | #N/A | #N/A | #N/A | #N/A | #N/A | 2506.1229 | 2506.12 | #N/A
1.90 | AGESUL | 1201006035 | CONEXAO ATRAVES DE SOLDA EXOTERMICA, INCLUSO MOLDE, PALITO IGNITOR E ALICATE - FORNECIMENTO E INSTALACAO | UN | 8 | #N/A | #N/A | #N/A | #N/A | #N/A | 588.0375 | 588.04 | #N/A
1.91 | AGESUL | 1201008360 | CANALETA EM ALVENARIA (40X40)CM COM TAMPA ANTIDERRAPANTE, INCLUSIVE FUNDO ANTICORROSIVO | M | 13.8 | #N/A | #N/A | #N/A | #N/A | #N/A | 9733.8484 | 9733.85 | #N/A
1.92 | SINAPI | 94216 | TELHAMENTO COM TELHA METÁLICA TERMOACÚSTICA E = 30 MM, COM ATÉ 2 ÁGUAS, INCLUSO IÇAMENTO. AF_07/2019 | M2 | 69.54 | #N/A | #N/A | #N/A | #N/A | #N/A | 20525.4468 | 20525.45 | #N/A
1.93 | SINAPI | 94994 | EXECUÇÃO DE PASSEIO (CALÇADA) OU PISO DE CONCRETO COM CONCRETO MOLDADO IN LOCO, FEITO EM OBRA, ACABAMENTO CONVENCIONAL, ESPESSURA 8 CM, ARMADO. AF_08/2022 | M2 | 59 | #N/A | #N/A | #N/A | #N/A | #N/A | 7334.2636 | 7334.26 | #N/A
1.94 | SINAPI | 87620 | CONTRAPISO EM ARGAMASSA TRAÇO 1:4 (CIMENTO E AREIA), PREPARO MECÂNICO COM BETONEIRA 400 L, APLICADO EM ÁREAS SECAS SOBRE LAJE, ADERIDO, ACABAMENTO NÃO REFORÇADO, ESPESSURA 2CM. AF_07/2021 | M2 | 59 | #N/A | #N/A | #N/A | #N/A | #N/A | 2271.8607 | 2271.86 | #N/A
1.95 | ORSE | 13362 | EQUIPE DE TOPOGRAFIA PARA TRABALHOS DE CAMPO E ESCRITÓRIO, DIÁRIA INCLUINDO TRANSPORTE | DIA | 15 | #N/A | #N/A | #N/A | #N/A | #N/A | 9071.2018 | 9071.2 | #N/A
1.96 | AGESUL | 1201007115 | TERMINAL OU CONECTOR DE PRESSAO - PARA CABO 240MM2 - FORNECIMENTO E INSTALACAO | UN | 12 | #N/A | #N/A | #N/A | #N/A | #N/A | 940.1799 | 940.18 | #N/A
1.97 | SINAPI | 1590 | TERMINAL METALICO A PRESSAO PARA 1 CABO DE 95 MM2, COM 1 FURO DE FIXACAO | UN | 18 | #N/A | #N/A | #N/A | #N/A | #N/A | 385.146 | 385.15 | #N/A
1.98 | SINAPI | 1588 | TERMINAL METALICO A PRESSAO PARA 1 CABO DE 50 MM2, COM 1 FURO DE FIXACAO | UN | 20 | #N/A | #N/A | #N/A | #N/A | #N/A | 235.7406 | 235.74 | #N/A
1.99 | PRÓPRIA | P-066 | CABO DE COBRE ISOLADO EPR, FLEXIVEL, 240MM², 0,6/1KV / 90º C | M | 36 | #N/A | #N/A | #N/A | #N/A | #N/A | 14187.4536 | 14187.45 | #N/A
1.100 | PRÓPRIA | P-067 | CABO DE COBRE ISOLADO EPR, FLEXIVEL, 50MM², 0,6/1KV / 90º C | M | 50 | #N/A | #N/A | #N/A | #N/A | #N/A | 4274.5246 | 4274.52 | #N/A
1.101 | SINAPI | 92986 | CABO DE COBRE FLEXÍVEL ISOLADO, 35 MM², ANTI-CHAMA 0,6/1,0 KV, PARA REDE ENTERRADA DE DISTRIBUIÇÃO DE ENERGIA ELÉTRICA - FORNECIMENTO E INSTALAÇÃO. AF_12/2021 | M | 65 | #N/A | #N/A | #N/A | #N/A | #N/A | 2972.8509 | 2972.85 | #N/A
1.102 | PRÓPRIA | P-068 | DISJUNTOR NORMA DIN CURVA C 3P (TRIPOLAR) DE 70A - FORNECIMENTO E INSTALAÇÃO | UN | 2 | #N/A | #N/A | #N/A | #N/A | #N/A | 472.7642 | 472.76 | #N/A
1.103 | ORSE | 8691 | SIRENE DE ALCANCE - 1.500M, 100A/220V, COM ESTROBO | UN | 1 | #N/A | #N/A | #N/A | #N/A | #N/A | 849.9544 | 849.95 | #N/A
2 | CFTV | [7 empty] | 6253.0834 | 0 | 6253.0834 | 6253.08 | ver
2.1 | EMOP | 18.037.0100-A | CENTRAL DE GRAVACAO DIGITAL DE CFTV PARA 16 CANAIS.FORNECIME NTO | UN | 1 | 4853.5054 | 6252.29 | 4853.51 | 6252.29 | 5236.0161 | 1016.2739 | 1016.27 | ver
2.2 | PRÓPRIA | P-057 | ARMÁRIO DE SUPORTE DE PAREDE PARA SERVIDOR – RACK 12U | UN | 1 | 208.8291 | 269.01 | 208.83 | 269.01 | -369.494 | 638.504 | 638.5 | ver
2.3 | SEINFRA | C4181 | MÓDULO PARA COMUNICAÇÃO EM REDE RS 485 PROTOCOLO MODBUS RTU | UN | 1 | 1091.02 | 1405.45 | 1091.02 | 1405.45 | -1549.5005 | 2954.9505 | 2954.95 | ver
2.4 | COTAÇÃO | C-020 | RELÉ WIFI MINI INTERRUPTOR, FORNECIMENTO E INSTALAÇÃO | UN | 1 | 1308.51 | 1685.62 | 1308.51 | 1685.62 | 1386.1693 | 299.4507 | 299.45 | ver
2.5 | PRÓPRIA | P-058 | NOBREAK COMPACT SENOIDAL 1.2KVA PROTEÇÃO CONTRA SOBRECARGA, CURTO-CIRCUITO E SURTOS DE TENSÃO | UN | 1 | 161.9 | 208.56 | 161.9 | 208.56 | -811.2848 | 1019.8448 | 1019.84 | ver
2.6 | ORSE | 7866 | SWITCH 16 PORTAS 10/100 MBPS - FORNECIMENTO | UN | 1 | 169.6833 | 218.59 | 169.68 | 218.59 | -105.4696 | 324.0596 | 324.06 | ver
3 | ÁREA EXTERNA | [7 empty] | #N/A | #N/A | 462992.6013 | 462992.6 | #N/A
3.1 | PRÓPRIA | P-069 | TOMADA 2P+T 10A SOBREPOR, 250V INCLUSO CONDULETE TIPO X | UN | 12 | 9098.1767 | 11720.27 | 109178.12 | 140643.24 | 139415.5084 | 1227.7316 | 1227.73 | ver
3.2 | SETOP | ELE-CXS-090 | CAIXA DE PASSAGEM EM ALVENARIA E TAMPA DE CONCRETO, FUNDO DE BRITA, TIPO 1, 30 X 30 X 40 CM, INCLUSIVE ESCAVAÇÃO, REATERRO E BOTA-FORA | UN | 24 | 122.7652 | 158.15 | 2946.36 | 3795.6 | -259.7294 | 4055.3294 | 4055.33 | ver
3.3 | PRÓPRIA | P-060 | ELETRODUTO FLEXÍVEL CORRUGADO, PEAD, DN 50 (2"), COM ACESSÓRIOS E CONEXÕES | M | 390 | 454.24 | 585.15 | 177153.6 | 228208.5 | 221405.5649 | 6802.9351 | 6802.94 | ver
3.4 | PRÓPRIA | P-061 | CABO FLEX MULTIPOLAR 3X4MM² | M | 470 | 30.5707 | 39.38 | 14368.25 | 18508.6 | 11504.4659 | 7004.1341 | 7004.13 | ver
3.5 | PRÓPRIA | P-062 | REFLETOR LED 150W | UN | 12 | 54.9907 | 70.84 | 659.89 | 850.08 | -6486.5385 | 7336.6185 | 7336.62 | ver
3.6 | PRÓPRIA | P-063 | RELÉ FOTOTOCELULA | UN | 12 | 61.7107 | 79.5 | 740.53 | 954 | -761.5732 | 1715.5732 | 1715.57 | ver
3.7 | PRÓPRIA | P-056 | POSTE DT 6/150 | UN | 12 | 33.359 | 42.97 | 400.31 | 515.64 | -12314.3682 | 12830.0082 | 12830.01 | ver
3.8 | PRÓPRIA | P-064 | SEALTUBO 1" | M | 12 | 3.8005 | 4.9 | 45.61 | 58.8 | -294.7599 | 353.5599 | 353.56 | ver
3.9 | SBC | 090432 | CERCA COM MOURAO CONCRETO INCL.BALDRAME,ALTURA 2,8M TELA 12 | M | 372 | 13.133 | 16.92 | 4885.47 | 6294.24 | -143896.486 | 150190.726 | 150190.73 | ver
3.10 | PRÓPRIA | P-070 | CAIXA DE PASSAGEM HERMÉTICA 20X20X15CM E ACESSÓRIOS, FORNECIMENTO E INSTALAÇÃO | UN | 12 | 1092.18 | 1406.95 | 13106.16 | 16883.4 | 16198.2528 | 685.1472 | 685.15 | ver
3.11 | PRÓPRIA | P-030 | CAMERA EXTERNA | UN | 12 | 2764.79 | 3561.6 | 33177.48 | 42739.2 | 35007.5267 | 7731.6733 | 7731.67 | ver
3.12 | PRÓPRIA | P-032 | ELETRODUTO GALVANIZADO A FOGO PESADO Ø1", COM ACESSÓRIOS E CONEXÕES | M | 60 | 81.01 | 104.36 | 4860.6 | 6261.6 | 3539.2212 | 2722.3788 | 2722.38 | ver
3.13 | SINAPI | 96624 | LASTRO COM MATERIAL GRANULAR (PEDRA BRITADA N.2), APLICADO EM PISOS OU LAJES SOBRE SOLO, ESPESSURA DE *10 CM*. AF_08/2017 | M3 | 860.7 | 51.8603 | 66.81 | 44636.13 | 57503.37 | -95584.177 | 153087.547 | 153087.55 | ver
3.14 | PRÓPRIA | P-037 | PORTÃO EM FERRO, EM TUBO DE AÇO GALVANIZADO 2" E TELA, COM UMA OU DUAS FOLHAS DE ABRIR. | M2 | 9 | 93.0231 | 119.83 | 837.21 | 1078.47 | -8427.9732 | 9506.4432 | 9506.44 | ver
3.15 | SINAPI | 34348 | CONCERTINA CLIPADA (DUPLA) EM ACO GALVANIZADO DE ALTA RESISTENCIA, COM ESPIRAL DE 300 MM, D = 2,76 MM | M | 377 | 237.7789 | 306.31 | 89642.63 | 115478.87 | 104765.4001 | 10713.4699 | 10713.47 | ver
3.16 | SINAPI | 100704 | PORTA CADEADO ZINCADO OXIDADO PRETO COM CADEADO DE AÇO INOX, LARGURA DE *50* MM. AF_12/2019 | UN | 6 | 135.9034 | 175.07 | 815.42 | 1050.42 | 554.8105 | 495.6095 | 495.61 | ver
3.17 | SINAPI | 98525 | LIMPEZA MECANIZADA DE CAMADA VEGETAL, VEGETAÇÃO E PEQUENAS ÁRVORES (DIÂMETRO DE TRONCO MENOR QUE 0,20 M), COM TRATOR DE ESTEIRAS.AF_05/2018 | M2 | 8607 | 82.6669 | 106.49 | 711513.6 | 916559.43 | 912473.9164 | 4085.5136 | 4085.51 | ver
3.18 | COTAÇÃO | C-027 | CAIXA DE PASSAGEM DE CONCRETO ARMADO 400X400X400MM, FORNECIMENTO E INSTALAÇÃO | UN | 9 | 42.28 | 54.47 | 380.52 | 490.23 | -1091.5894 | 1581.8194 | 1581.82 | ver
3.19 | SINAPI | 96985 | HASTE DE ATERRAMENTO 5/8 PARA SPDA - FORNECIMENTO E INSTALAÇÃO. AF_12/2017 | UN | 20 | 56.555 | 72.85 | 1131.1 | 1457 | -686.8224 | 2143.8224 | 2143.82 | ver
3.20 | PROPRIA | P-013 | (ADEQUADO 1201006008-AGESUL) CONECTOR GTDU, CABO X HASTE PARA CABO DE 50MM2 | UN | 20 | #N/A | #N/A | #N/A | #N/A | #N/A | 3939.1353 | 3939.14 | #N/A
3.21 | SINAPI | 96977 | CORDOALHA DE COBRE NU 50 MM², ENTERRADA, SEM ISOLADOR - FORNECIMENTO E INSTALAÇÃO. AF_12/2017 | M | 410 | #N/A | #N/A | #N/A | #N/A | #N/A | 28832.3636 | 28832.36 | #N/A
3.22 | PROPRIA | P-026 | (ADEQUADO 98463-SINAPI) TERMINAL MINICAPTOR AÉREO, ALTURA DE 300MM | UN | 12 | #N/A | #N/A | #N/A | #N/A | #N/A | 620.0854 | 620.09 | #N/A
3.23 | SINAPI | 93358 | ESCAVAÇÃO MANUAL DE VALA COM PROFUNDIDADE MENOR OU IGUAL A 1,30 M. AF_02/2021 | M3 | 61.5 | #N/A | #N/A | #N/A | #N/A | #N/A | 5340.5101 | 5340.51 | #N/A
3.24 | SINAPI | 102661 | DRENO SUBSUPERFICIAL (SEÇÃO 0,40 X 0,40 M), COM TUBO DE PEAD CORRUGADO PERFURADO, DN 100 MM, ENCHIMENTO COM AREIA. AF_07/2021 | M | 390 | #N/A | #N/A | #N/A | #N/A | #N/A | 15770.2732 | 15770.27 | #N/A
3.25 | SINAPI | 104515 | APLICAÇÃO DE MANTA GEOTÊXTIL NAS JUNTAS RÍGIDAS DE ADUELAS PRÉ-MOLDADAS DE CONCRETO ARMADO. AF_01/2023 | M2 | 156 | #N/A | #N/A | #N/A | #N/A | #N/A | 7264.6751 | 7264.68 | #N/A
3.26 | SINAPI | 102719 | ENCHIMENTO DE BRITA PARA DRENO, LANÇAMENTO MANUAL. AF_07/2021 | M3 | 78 | #N/A | #N/A | #N/A | #N/A | #N/A | 13470.2952 | 13470.3 | #N/A
3.27 | SINAPI | 99264 | CAIXA ENTERRADA HIDRÁULICA RETANGULAR, EM ALVENARIA COM BLOCOS DE CONCRETO, DIMENSÕES INTERNAS: 1X1X0,6 M PARA REDE DE DRENAGEM. AF_12/2020 | UN | 1 | #N/A | #N/A | #N/A | #N/A | #N/A | 843.8096 | 843.81 | #N/A
3.28 | SINAPI | 99251 | CAIXA ENTERRADA HIDRÁULICA RETANGULAR EM ALVENARIA COM TIJOLOS CERÂMICOS MACIÇOS, DIMENSÕES INTERNAS: 0,4X0,4X0,4 M PARA REDE DE DRENAGEM. AF_12/2020 | UN | 4 | #N/A | #N/A | #N/A | #N/A | #N/A | 1342.6651 | 1342.67 | #N/A
3.29 | ORSE | 12989 | PORTÃO EM FERRO, EM TUBO DE AÇO GALV. 2" E TELA REVESTIDA 1" | M2 | 1.46 | #N/A | #N/A | #N/A | #N/A | #N/A | 1298.7483 | 1298.75 | #N/A
4 | KIT SOLAR CC - CORRENTE CONTÍNUA | [7 empty] | 1014.86 | -2026163.2556 | 2027178.1156 | 2027178.12 | ver
4.1 | COTAÇÃO |  | SISTEMA GERADOR FOTOVOLTAICO DE 585,2 KWP / 440 KW COMPOSTA POR: MÓDULOS FOTOVOLTAICOS; INVERSORES; ESTRUTURAS DE SUPORTE E SUAS PARTES E PEÇAS; CABEAMENTO FOTOVOLTAICO; CONECTORES ELÉTRICOS; DISPOSITIVOS DE PROTEÇÃO E; CHAVE SECCIONADORA; PAINEL DE CONTROLE E; SISTEMA DE GESTÃO E MONITORAMENTO REMOTO | KIT | 1 | 787.81 | 1014.86 | 787.81 | 1014.86 | -1425939.8973 | 1426954.7573 | 1426954.76 | ver
[11 empty] | 415651.1187 | 415651.12 | ver
[11 empty] | 184572.2397 | 184572.24 | ver
| TOTAL GERAL (CA / CC) COM BDI | [7 empty] | #N/A |  | 3002679.1192 | 3002679.12 | #N/A
2402739.8934

## Composicao Unitaria (2) (hidden)
COMPOSIÇÃO UNITÁRIA
- |  | CÓDIGO | BANCO | DESCRIÇÃO | UNIDADE | QUANTIDADE | VALOR UNIT | VALOR TOTAL | Preço autaliz |  | VALOR UNIT | VALOR TOTAL
| 1 | ENTRADA DE ENERGIA E MEDIÇÃO
1 | 1.1 | P-001 | PRÓPRIA | POSTE DE CONCRETO DT, 11 METROS, CARGA NOMINAL 600 DAN | UN | 1 | 3027.8569 | 3027.8569 |  |  | 2631.4804 | 2631.4804
0 |  | 5928 | SINAPI | GUINDAUTO HIDRÁULICO, CAPACIDADE MÁXIMA DE CARGA 6200 KG, MOMENTO MÁXIMO DE CARGA 11,7 TM, ALCANCE MÁXIMO HORIZONTAL 9,70 M, INCLUSIVE CAMINHÃO TOCO PBT 16.000 KG, POTÊNCIA DE 189 CV - CHP DIURNO. AF_06/2014 | CHP | 0.079 | 278.64 | 22.0126 | ok |  | 274.69 | 21.7005
0 |  | 88247 | SINAPI | AUXILIAR DE ELETRICISTA COM ENCARGOS COMPLEMENTARES | H | 2.815 | 18.56 | 52.2464 | ok |  | 17.23 | 48.5025
0 |  | 88264 | SINAPI | ELETRICISTA COM ENCARGOS COMPLEMENTARES | H | 9.148 | 22.36 | 204.5493 | ok |  | 20.71 | 189.4551
0 |  | 94962 | SINAPI | CONCRETO MAGRO PARA LASTRO, TRAÇO 1:4,5:4,5 (EM MASSA SECA DE CIMENTO/ AREIA MÉDIA/ BRITA 1) - PREPARO MECÂNICO COM BETONEIRA 400 L. AF_05/2021 | M3 | 0.803 | 372.9 | 299.4387 | ok |  | 382.78 | 307.3723
0 |  | 863 | SINAPI | CABO DE COBRE NU 35 MM2 MEIO-DURO | M | 11 | 35.21 | 387.31 | ok |  | 39.05 | 429.55
0 |  | 41204 | SINAPI | POSTE DE CONCRETO ARMADO DE SECAO DUPLO T, EXTENSAO DE 11,00 M, RESISTENCIA DE 600 DAN, TIPO B | UN | 1 | 2062.3 | 2062.3 | ok |  | 1634.9 | 1634.9
1 | 1.2 | P-002 | PRÓPRIA | CRUZETA DE POLIMÉRICA 90X110X240MM | UN | 1 | 306.1432 | 306.1432 |  |  | 303.9124 | 303.9124
0 |  | 88264 | SINAPI | ELETRICISTA COM ENCARGOS COMPLEMENTARES | H | 0.46 | 22.36 | 10.2856 | ok |  | 20.71 | 9.5266
0 |  | 88247 | SINAPI | AUXILIAR DE ELETRICISTA COM ENCARGOS COMPLEMENTARES | H | 0.46 | 18.56 | 8.5376 | ok |  | 17.23 | 7.9258
0 |  | 3692 | AGETOP CIVIL | CRUZETA POLIMÉRICA 90X112X2400 MM E ACESSÓRIOS | UN | 1 | 219.14 | 219.14 | ok |  | 219.14 | 219.14
0 |  | 2904 | ORSE | FORNECIMENTO DE MÃO FRANCESA PLANA 619MM | UN | 1 | 8.97 | 8.97 | ok |  | 9.09 | 9.09
0 |  | 2917 | ORSE | FORNECIMENTO DE PARAFUSO CABEÇA QUADRADA 16 X 400MM | UN | 1 | 23.15 | 23.15 | ok |  | 24.1 | 24.1
0 |  | 2915 | ORSE | FORNECIMENTO DE PARAFUSO CABEÇA QUADRADA 16 X 300MM | UN | 1 | 19.97 | 19.97 | ok |  | 15.09 | 15.09
0 |  | 2914 | ORSE | FORNECIMENTO DE PARAFUSO CABEÇA QUADRADA 16 X 250MM | UN | 1 | 11.65 | 11.65 | ok |  | 15.1 | 15.1
0 |  | 2844 | ORSE | FORNECIMENTO DE ARRUELA QUADRADA 38 MM C/ FURO 18 MM | UN | 1 | 1.57 | 1.57 | ok |  | 1.18 | 1.18
0 |  | 4130 | ORSE | PORCA QUADRADA ROSCA DN 16 MM, FORNECIMENTO | UN | 1 | 2.87 | 2.87 | ok |  | 2.76 | 2.76
1 | 1.3 | P-003 | PRÓPRIA | ESPAÇADOR LOSANGULAR NINJA PARA CABO COBERTO 50MM² | UN | 1 | 44.568 | 44.568 |  |  | 43.376 | 43.376
0 |  | 88264 | SINAPI | ELETRICISTA COM ENCARGOS COMPLEMENTARES | H | 0.4 | 22.36 | 8.944 | ok |  | 20.71 | 8.284
0 |  | 88247 | SINAPI | AUXILIAR DE ELETRICISTA COM ENCARGOS COMPLEMENTARES | H | 0.4 | 18.56 | 7.424 | ok |  | 17.23 | 6.892
0 |  | 6603 | AGESUL | ESPACADOR LOSANGULAR 15 KV - 50MM2 | UN | 1 | 28.2 | 28.2 |  |  | 28.2 | 28.2
1 | 1.4 | P-065 | PRÓPRIA | BRAÇO SUPORTE TIPO C COM CANTONEIRA AUXILIAR, FORNECIMENTO E INSTALAÇÃO | UN | 1.1 | 257.0265 | 282.7291 |  |  | 254.2614 | 279.6875
0 |  | 88264 | SINAPI | ELETRICISTA COM ENCARGOS COMPLEMENTARES | H | 0.344 | 22.36 | 7.6918 | ok |  | 20.71 | 7.1242
0 |  | 88247 | SINAPI | AUXILIAR DE ELETRICISTA COM ENCARGOS COMPLEMENTARES | H | 0.344 | 18.56 | 6.3846 | ok |  | 17.23 | 5.9271
0 |  | 1201008430 | AGESUL | BRAÇO SUPORTE TIPO C | UN | 1 | 232.95 | 232.95 |  |  | 232.95 | 232.95
0 |  | 4777 | SINAPI | CANTONEIRA ACO ABAS IGUAIS (QUALQUER BITOLA), ESPESSURA ENTRE 1/8" E 1/4" | KG | 1 | 10 | 10 | ok |  | 8.26 | 8.26
1 | 1.5 | P-004 | PRÓPRIA | ISOLADOR TIPO BASTÃO DE ANCORAGEM POLIMÉRICO 15KV | UN | 1 | 109.4 | 109.4 |  |  | 108.2425 | 108.2425
0 |  | 88247 | SINAPI | AUXILIAR DE ELETRICISTA COM ENCARGOS COMPLEMENTARES | H | 0.25 | 18.56 | 4.64 | ok |  | 17.23 | 4.3075
0 |  | 88264 | SINAPI | ELETRICISTA COM ENCARGOS COMPLEMENTARES | H | 0.5 | 22.36 | 11.18 | ok |  | 20.71 | 10.355
0 |  | E00566 | SEDOP | ISOLADOR DISC BASTÃO POLIM - COMPLETO 15 KV | UN | 1 | 93.58 | 93.58 |  |  | 93.58 | 93.58
1 | 1.6 | 2953 | ORSE | FORNECIMENTO DE SAPATILHA P/ CABO DE AÇO ATÉ 9,5MM | UN | 1 | 2.95 | 2.95 |  |  | 2.95 | 2.95
1 | 1.7 | 2833 | ORSE | FORNECIMENTO DE ALÇA PREFORMADA PARA ESTAI 9,5MM MR | UN | 1 | 14 | 14 |  |  | 14 | 14
1 | 1.8 | P-005 | PRÓPRIA | MANILHA SAPATILHA | UN | 1 | 23.7484 | 23.7484 |  |  | 23.6888 | 23.6888
0 |  | 88264 | SINAPI | ELETRICISTA COM ENCARGOS COMPLEMENTARES | H | 0.02 | 22.36 | 0.4472 | ok |  | 20.71 | 0.4142
0 |  | 88247 | SINAPI | AUXILIAR DE ELETRICISTA COM ENCARGOS COMPLEMENTARES | H | 0.02 | 18.56 | 0.3712 | ok |  | 17.23 | 0.3446
0 |  | 7018 | AGESUL | MANILHA SAPATILHA | UN | 1 | 22.93 | 22.93 |  |  | 22.93 | 22.93
1 | 1.9 | P-006 | PRÓPRIA | GRAMPO DE ANCORAGEM PARA CABO COBERTO | UN | 1 | 52.508 | 52.508 |  |  | 50.686 | 50.686
0 |  | 88264 | SINAPI | ELETRICISTA COM ENCARGOS COMPLEMENTARES | H | 0.4 | 22.36 | 8.944 | ok |  | 20.71 | 8.284
0 |  | 88247 | SINAPI | AUXILIAR DE ELETRICISTA COM ENCARGOS COMPLEMENTARES | H | 0.4 | 18.56 | 7.424 | ok |  | 17.23 | 6.892
0 |  | 3957 | AGETOP CIVIL | GRAMPO DE ANCORAGEM POLIMÉRICO | UN | 1 | 36.14 | 36.14 | ok |  | 35.51 | 35.51
1 | 1.10 | 12362 | SINAPI | PORCA OLHAL EM ACO GALVANIZADO, ESPESSURA 16MM, ABERTURA 21MM | UN | 1 | 20.17 | 20.17 |  |  | 20.17 | 20.17
1 | 1.11 | 402 | SINAPI | GANCHO OLHAL EM ACO GALVANIZADO, ESPESSURA 16MM, ABERTURA 21MM | UN | 1 | 18.74 | 18.74 |  |  | 18.74 | 18.74
1 | 1.12 | P-007 | PRÓPRIA | OLHAL PARA PARAFUSO | UN | 1 | 26.056 | 26.056 |  |  | 21.932 | 21.932
0 |  | 88264 | SINAPI | ELETRICISTA COM ENCARGOS COMPLEMENTARES | H | 0.3 | 22.36 | 6.708 | ok |  | 20.71 | 6.213
0 |  | 88247 | SINAPI | AUXILIAR DE ELETRICISTA COM ENCARGOS COMPLEMENTARES | H | 0.3 | 18.56 | 5.568 | ok |  | 17.23 | 5.169
0 |  | 3972 | AGETOP CIVIL | OLHAL PARA PARAFUSO | UN | 1 | 13.78 | 13.78 | ok |  | 10.55 | 10.55
1 | 1.13 | P-008 | PRÓPRIA | MASSA DE CALAFETAR, 200G | UN | 1 | 23.3702 | 23.3702 |  |  | 22.9746 | 22.9746
0 |  | 88316 | SINAPI | SERVENTE COM ENCARGOS COMPLEMENTARES | H | 0.23 | 17.74 | 4.0802 | ok |  | 16.02 | 3.6846
0 |  | 9838 | SBC | MASSA PARA CALAFETAR F12 CUMARU VIAPOL 200 GRAMAS | UN | 1 | 19.29 | 19.29 |  |  | 19.29 | 19.29
1 | 1.14 | 863 | SINAPI | CABO DE COBRE NU 35 MM2 MEIO-DURO | M | 1 | 36.31 | 36.31 |  |  | 36.31 | 36.31
1 | 1.15 | 867 | SINAPI | CABO DE COBRE NU 50 MM2 MEIO-DURO | M | 1 | 51.73 | 51.73 |  |  | 51.73 | 51.73
1 | 1.16 | P-009 | PRÓPRIA | CABO DE ALUMÍNIO 50MM², PROTEGIDO PARA 8,7/15KV, XLPE 90°C, CLASSE DE ENCORDOAMENTO 2 | M | 1 | 42.4914 | 42.4914 |  |  | 40.6438 | 40.6438
0 |  | 88264 | SINAPI | ELETRICISTA COM ENCARGOS COMPLEMENTARES | H | 0.62 | 22.36 | 13.8632 | ok |  | 20.71 | 12.8402
0 |  | 88247 | SINAPI | AUXILIAR DE ELETRICISTA COM ENCARGOS COMPLEMENTARES | H | 0.62 | 18.56 | 11.5072 | ok |  | 17.23 | 10.6826
0 |  | 6584 | AGESUL | CABO DE ALUMINIO CA, PROTEGIDO 15KV - 50MM2 | M | 1.3 | 13.17 | 17.121 |  |  | 13.17 | 17.121
1 | 1.17 | P-010 | PRÓPRIA | CORDOALHA DE 7 FIOS (1X7) DUPLAMENTE GALVANIZADA EHS 3/8" (9,53MM) | M | 1 | 34.827 | 34.827 |  |  | 32.89 | 32.89
0 |  | 88247 | SINAPI | AUXILIAR DE ELETRICISTA COM ENCARGOS COMPLEMENTARES | H | 0.65 | 18.56 | 12.064 | ok |  | 17.23 | 11.1995
0 |  | 88264 | SINAPI | ELETRICISTA COM ENCARGOS COMPLEMENTARES | H | 0.65 | 22.36 | 14.534 | ok |  | 20.71 | 13.4615
0 |  | MATED- 11991 | SETOP | CORDOALHA EM AÇO GALVANIZADO 3/8" SM COM 7 FIOS | M | 1.3 | 6.33 | 8.229 |  |  | 6.33 | 8.229
1 | 1.18 | P-011 | PRÓPRIA | TERMINAÇÃO PARA CABO 25MM², 12/20KV, USO EXTERNO | UN | 1 | 295.57 | 295.57 |  |  | 288.83 | 288.83
0 |  | 88264 | SINAPI | ELETRICISTA COM ENCARGOS COMPLEMENTARES | H | 2 | 22.36 | 44.72 | ok |  | 20.71 | 41.42
0 |  | 88316 | SINAPI | SERVENTE COM ENCARGOS COMPLEMENTARES | H | 2 | 17.74 | 35.48 | ok |  | 16.02 | 32.04
0 |  | 4339 | EMOP | MUFLA TERMINAL PARA CABO SUBTERRANEO, DE 25MM-15KV, MONOFASICA | UN | 1 | 215.37 | 215.37 |  |  | 215.37 | 215.37
1 | 1.19 | P-012 | PRÓPRIA | ELETRODUTO GALVANIZADO A FOGO PESADO 4" | M | 1 | 273.772 | 273.772 |  |  | 194.024 | 194.024
0 |  | 88264 | SINAPI | ELETRICISTA COM ENCARGOS COMPLEMENTARES | H | 2 | 22.36 | 44.72 | ok |  | 20.71 | 41.42
0 |  | 88247 | SINAPI | AUXILIAR DE ELETRICISTA COM ENCARGOS COMPLEMENTARES | H | 2 | 18.56 | 37.12 | ok |  | 17.23 | 34.46
0 |  | 3278 | AGETOP CIVIL | ELETRODUTO EM AÇO GALVANIZADO A FOGO DIÂMETRO 4" - PESADO | M | 1.3 | 147.64 | 191.932 | ok |  | 90.88 | 118.144
1 | 1.20 | P-013 | PRÓPRIA | ARAME DE AÇO GALVANIZADO 12BWG | KG | 1 | 59.1022 | 59.1022 |  |  | 61.7902 | 61.7902
0 |  | 88264 | SINAPI | ELETRICISTA COM ENCARGOS COMPLEMENTARES | H | 0.9067 | 22.36 | 20.2738 | ok |  | 20.71 | 18.7778
0 |  | 88247 | SINAPI | AUXILIAR DE ELETRICISTA COM ENCARGOS COMPLEMENTARES | H | 0.9067 | 18.56 | 16.8284 | ok |  | 17.23 | 15.6224
0 |  | 43130 | SINAPI | ARAME GALVANIZADO 12 BWG, D = 2,76 MM (0,048 KG/M) OU 14 BWG, D = 2,11 MM (0,026 KG/M) | KG | 1.1 | 20 | 22 | ok |  | 24.9 | 27.39
1 | 1.21 | P-014 | PRÓPRIA | CAVALETE DE MEDIÇÃO MONTADO EM CANTONEIRA 38X38X4,76MM E CHAPAS DE FERRO 38X4,76MM, COM TODOS OS PARAFUSOS DE FIXAÇÃO E COMPONENTES | UN | 1 | 1445.235 | 1445.235 |  |  | 1433.315 | 1433.315
0 |  | 88264 | SINAPI | ELETRICISTA COM ENCARGOS COMPLEMENTARES | H | 4 | 22.36 | 89.44 | ok |  | 20.71 | 82.84
0 |  | 88247 | SINAPI | AUXILIAR DE ELETRICISTA COM ENCARGOS COMPLEMENTARES | H | 4 | 18.56 | 74.24 | ok |  | 17.23 | 68.92
0 |  | 7521 | AGESUL | CANTONEIRA DE ABAS IGUAIS LAMINADAS 1"X3/16" PAULI 10,38KG-6M (COD.2476) | BR | 5.775 | 106.8 | 616.77 |  |  | 106.8 | 616.77
0 |  | 7575 | AGESUL | FERRO CHATO LAMINADO 1"X3/16" PAULI - 5,70KG-6M (COD. 3286) | UN | 5.775 | 62.4 | 360.36 |  |  | 62.4 | 360.36
0 |  | 7623 | AGESUL | FERRO CHATO LAMINADO 2"X3/16" PAULI 11,40 KG - 6M (COD.3323) | UN | 2.475 | 123 | 304.425 |  |  | 123 | 304.425
1 | 1.22 | P-015 | PRÓPRIA | BUCHA DE PASSAGEM, TIPO INTERNO/INTERNO, 200A, 15KV, COM VERGALHÃO DE LATÃO DE 7/16" | UN | 1 | 995.98 | 995.98 |  |  | 766.38 | 766.38
0 |  | 6537 | ORSE | BUCHA DE PASSAGEM INTERNA/INTERNA, EM PORCELANA, CLASSE 15 KV, CORRENTE 200A (NBI 95 KV) BUCHA DE PASSAGEM INTERNA EM PORCELANA, CLASSE 15 KV, CORRENTE 200A (NBI 95 KV) | UN | 1 | 850 | 850 | ok |  | 635 | 635
0 |  | 8433 | ORSE | SUPORTE P/ BUCHA DE PASSAGEM INTERNA/INTERNA | UN | 1 | 25.68 | 25.68 | ok |  | 21.19 | 21.19
0 |  | 88264 | SINAPI | ELETRICISTA COM ENCARGOS COMPLEMENTARES | H | 3 | 22.36 | 67.08 | ok |  | 20.71 | 62.13
0 |  | 88316 | SINAPI | SERVENTE COM ENCARGOS COMPLEMENTARES | H | 3 | 17.74 | 53.22 | ok |  | 16.02 | 48.06
1 | 1.23 | P-016 | PRÓPRIA | PUNHO DE MANOBRA PARA CHAVE SECCIONADORA COM DISPOSITIVO TIPO "KIRK" PARA BLOQUEIO | UN | 1 | 1308.51 | 1308.51 |  |  | 1151.695 | 1151.695
0 |  | 13572 | ORSE | PUNHO DE MANOBRA COM BLOQUEIO KLRK | UN | 1 | 927.56 | 927.56 | ok |  | 802.76 | 802.76
0 |  | 88264 | SINAPI | ELETRICISTA COM ENCARGOS COMPLEMENTARES | H | 9.5 | 22.36 | 212.42 | ok |  | 20.71 | 196.745
0 |  | 88316 | SINAPI | SERVENTE COM ENCARGOS COMPLEMENTARES | H | 9.5 | 17.74 | 168.53 | ok |  | 16.02 | 152.19
1 | 1.24 | P-017 | PRÓPRIA | PROLONGADOR DE EIXO COM MANCAL PARA CHAVE SECCIONADORA | UN | 1 | 161.9 | 161.9 |  |  | 142.526 | 142.526
0 |  | 13571 | ORSE | PROLONGADOR PARA CHAVE SECCIONADORA 1.000MM COM MANCAL CURTO/LONGO | UN | 1 | 113.78 | 113.78 | ok |  | 98.45 | 98.45
0 |  | 88264 | SINAPI | ELETRICISTA COM ENCARGOS COMPLEMENTARES | H | 1.2 | 22.36 | 26.832 | ok |  | 20.71 | 24.852
0 |  | 88316 | SINAPI | SERVENTE COM ENCARGOS COMPLEMENTARES | H | 1.2 | 17.74 | 21.288 | ok |  | 16.02 | 19.224
1 | 1.25 | C-002 | COTAÇÃO | HASTE DE INTERLIGAÇÃO DE PUNHO A SECCIONADORA, FORNECIMENTO E INSTALAÇÃO | UN | 1 | 169.6833 | 169.6833 |  |  | 169.6833 | 169.6833
1 | 1.26 | P-018 | PRÓPRIA | CHAVE SECCIONADORA TRIPOLAR PARA USO INTERIOR (INSTALAÇÃO ABRIGADA), TENSÃO MÁXIMA 15KV, NBI 95KV, CORRENTE MÁXIMA 400A, MANOBRAS SEM CARGA | UN | 1 | 1091.02 | 1091.02 |  |  | 1085.06 | 1085.06
0 |  | 88264 | SINAPI | ELETRICISTA COM ENCARGOS COMPLEMENTARES | H | 2 | 22.36 | 44.72 | ok |  | 20.71 | 41.42
0 |  | 88247 | SINAPI | AUXILIAR DE ELETRICISTA COM ENCARGOS COMPLEMENTARES | H | 2 | 18.56 | 37.12 | ok |  | 17.23 | 34.46
0 |  | 53265 | SIURB | CHAVE NH COM BASE E FUSÍVEIS - 3X400A | UN | 1 | 1009.18 | 1009.18 |  |  | 1009.18 | 1009.18
1 | 1.27 | P-019 | PRÓPRIA | TRANSFORMADOR DE POTENCIAL, POTÊNCIA TÉRMICA 2000VA, CLASSE 15KV, 60HZ, GRUPO DE LIGAÇÃO 2,PRIMÁRIO 13,8KV/√3, SECUNDÁRIO 110X220V, CLASSE DE EXTIDÃO 0,3P75, USO INTERNO, EM RESINA EPOXI, NBI 95KV, FABRICADO CONFORME NBR 6855 | UN | 1 | 3973.781 | 3973.781 |  |  | 3970.333 | 3970.333
0 |  | 88264 | SINAPI | ELETRICISTA COM ENCARGOS COMPLEMENTARES | H | 0.8 | 22.36 | 17.888 | ok |  | 20.71 | 16.568
0 |  | 88247 | SINAPI | AUXILIAR DE ELETRICISTA COM ENCARGOS COMPLEMENTARES | H | 1.6 | 18.56 | 29.696 | ok |  | 17.23 | 27.568
0 |  | B.01.000.010117 | CPOS | ELETROTÉCNICO MONTADOR | H | 0.3 | 48.09 | 14.427 |  |  | 48.09 | 14.427
0 |  | P.12.000.041008 | CPOS | TRANSFORMADOR DE POTÊNCIA MONOFÁSICO DE 2000VA CLASSE 15KV, A SECO COM FUSÍVEIS | UN | 1 | 3911.77 | 3911.77 |  |  | 3911.77 | 3911.77
1 | 1.28 | P-020 | PRÓPRIA | TRANSFORMADOR DE POTENCIAL, POTÊNCIA TÉRMICA 1000VA, CLASSE 15KV, 60HZ, GRUPO DE LIGAÇÃO 1,PRIMÁRIO 13,8KV, SECUNDÁRIO 110X220V , CLASSE DE EXTIDÃO 0,3P75, USO INTERNO, EM RESINA EPOXI, NBI 95KV, FABRICADO CONFORME NBR 6855 | UN | 1 | 2995.221 | 2995.221 |  |  | 2991.773 | 2991.773
0 |  | 88264 | SINAPI | ELETRICISTA COM ENCARGOS COMPLEMENTARES | H | 0.8 | 22.36 | 17.888 | ok |  | 20.71 | 16.568
0 |  | 88247 | SINAPI | AUXILIAR DE ELETRICISTA COM ENCARGOS COMPLEMENTARES | H | 1.6 | 18.56 | 29.696 | ok |  | 17.23 | 27.568
0 |  | B.01.000.010117 | CPOS | ELETROTÉCNICO MONTADOR | H | 0.3 | 48.09 | 14.427 |  |  | 48.09 | 14.427
0 |  | P.12.000.041005 | CPOS | TRANSFORMADOR DE POTÊNCIA MONOFÁSICO DE 1000VA CLASSE 15KV, A SECO COM FUSÍVEIS | UN | 1 | 2933.21 | 2933.21 |  |  | 2933.21 | 2933.21
1 | 1.29 | P-021 | PRÓPRIA | DISJUNTOR A VÁCUO, FABRICAÇÃO BEGHIM, MODELO MAF 15.6, COM BOBINA DE ABERTURA, BOBINA DE FECHAMENTO, MOTORIZADO, MONTADO SOBRE CARRO, TENSÃO DOS COMPONENTES 115VCA, BOTÃO DE ABERTURA E FECHAMENTO LOCAL, COM BORNES PARA CONEXÃO DE OPERAÇÃO REMOTA | UN | 1 | 37389.92 | 37389.92 |  |  | 37371.4 | 37371.4
0 |  | 88264 | SINAPI | ELETRICISTA COM ENCARGOS COMPLEMENTARES | H | 8 | 22.36 | 178.88 | ok |  | 20.71 | 165.68
0 |  | 88247 | SINAPI | AUXILIAR DE ELETRICISTA COM ENCARGOS COMPLEMENTARES | H | 4 | 18.56 | 74.24 | ok |  | 17.23 | 68.92
0 |  | 7037 | AGESUL | DISJ. A VACUO 630A, MOD. MAF-15-630, CAPACIDADE 350MVA, PROT. CURTO SOBRECARGA E FALTA DE FASE BEGHIN PROT. SECUNDARIA | UN | 1 | 37136.8 | 37136.8 |  |  | 37136.8 | 37136.8
1 | 1.30 | P-022 | PRÓPRIA | TRANSFORMADOR DE CORRENTE, RELAÇÃO 50:5A, FATOR TÉRMICO 1,2XIN, CLASSE 15KV, 60HZ, CLASSE DE EXTIDÃO 10B100, USO INTERNO, EM RESINA EPOXI, NBI 95KV, FABRICADO CONFORME NBR 6856 | UN | 1 | 257.511 | 257.511 |  |  | 254.063 | 254.063
0 |  | 88264 | SINAPI | ELETRICISTA COM ENCARGOS COMPLEMENTARES | H | 0.8 | 22.36 | 17.888 | ok |  | 20.71 | 16.568
0 |  | 88247 | SINAPI | AUXILIAR DE ELETRICISTA COM ENCARGOS COMPLEMENTARES | H | 1.6 | 18.56 | 29.696 | ok |  | 17.23 | 27.568
0 |  | B.01.000.010117 | CPOS | ELETROTÉCNICO MONTADOR | H | 0.3 | 48.09 | 14.427 |  |  | 48.09 | 14.427
0 |  | P.12.000.041035 | CPOS | TRANSFORMADOR DE CORRENTE 50-5A ATÉ 150-5 A JANELA; REF. ST-30, ST-42 DA SASSI, METSECT5CC015 DA SCHNEIDER, RH-78 DA RENZ OU EQUIVALENTE | UN | 1 | 195.5 | 195.5 |  |  | 195.5 | 195.5
1 | 1.31 | C-003 | COTAÇÃO | RELÉ DE PROTEÇÃO SECUNDÁRIA, FABRICAÇÃO PEXTRON, MODELO URP 6000, MONTADO EM CAIXA METÁLICA DE DIMENSÃO DE 600X500X350(AXLXP) COM PINTURA ELETROSTÁTICA, LIGADO EM TENSÃO DE 115V, COM SINALIZAÇÃO DE LIGADO, DESLIGADO E MOLA CARREGADA, BOTÃO DE LIGA, DESLIGA E REGISTRO, NO-BREAK DE 1000VA, COM DPS 10KA(MÍNIMO), ENTRADA BIVOLT E SAÍDA BIVOLT, COM FONTE CAPACITIVA, COM DIPOSITIVO PARA SELO NA PORTA DO PAINEL, FORNECIMENTO E INSTALAÇÃO | UN | 1 | 24357.07 | 24357.07 |  |  | 24357.07 | 24357.07
1 | 1.32 | P-023 | PRÓPRIA | CONDULETE DE ALUMÍNIO X Ø1.1/2", COM ACESSÓRIOS E CONEXÕES | UN | 1 | 46.71 | 46.71 |  |  | 55.14 | 55.14
0 |  | 2582 | SINAPI | CONDULETE DE ALUMINIO TIPO X, PARA ELETRODUTO ROSCAVEL DE 1 1/2", COM TAMPA CEGA | UN | 1.5 | 31.14 | 46.71 | ok |  | 36.76 | 55.14
1 | 1.33 | P-024 | PRÓPRIA | ELETRODUTO GALVANIZADO A FOGO PESADO Ø1.1/2", COM ACESSÓRIOS E CONEXÕES | M | 1 | 74.417 | 74.417 |  |  | 72.331 | 72.331
0 |  | 88264 | SINAPI | ELETRICISTA COM ENCARGOS COMPLEMENTARES | H | 0.7 | 22.36 | 15.652 | ok |  | 20.71 | 14.497
0 |  | 88247 | SINAPI | AUXILIAR DE ELETRICISTA COM ENCARGOS COMPLEMENTARES | H | 0.7 | 18.56 | 12.992 | ok |  | 17.23 | 12.061
0 |  | 3271 | AGETOP CIVIL | ELETRODUTO EM AÇO GALVANIZADO A FOGO DIÂMETRO 1 1/2" - PESADO | M | 1.3 | 35.21 | 45.773 |  |  | 35.21 | 45.773
1 | 1.34 | P-025 | PRÓPRIA | CAIXA DE MEDIÇÃO PARA MEDIÇÃO MÉDIA TENSÃO 600X710MM PADRÃO ENERGISA | UN | 1 | 855.344 | 855.344 |  |  | 851.359 | 851.359
0 |  | 88264 | SINAPI | ELETRICISTA COM ENCARGOS COMPLEMENTARES | H | 0.4 | 22.36 | 8.944 | ok |  | 20.71 | 8.284
0 |  | 88247 | SINAPI | AUXILIAR DE ELETRICISTA COM ENCARGOS COMPLEMENTARES | H | 2.5 | 18.56 | 46.4 | ok |  | 17.23 | 43.075
0 |  | 3456 | AGESUL | CAIXA P/ MEDICAO DE DEMANDA E ENERGIA REATIVA EM CHAPA 18 ESTAMPADA , PADRAO DE CONCESSIONARIA LOCAL | UN | 1 | 800 | 800 |  |  | 800 | 800
1 | 1.35 | C-004 | COTAÇÃO | JANELA PARA ILUMINAÇÃO NATURAL, EM CANTONEIRA 38X38X4,76MM, DIMENSÃO DE 1000X500MM, FORNECIMENTO E INSTALAÇÃO | UN | 1 | 888.93 | 888.93 |  |  | 888.93 | 888.93
1 | 1.36 | P-026 | PRÓPRIA | GRADE DE PROTEÇÃO EM CANTONEIRA 38X38X4,76MM, COM TELA DE PROTEÇÃO EM ARAME 12BWG, MALHA 30X30MM | M2 | 1 | 659.63 | 659.63 |  |  | 645.87 | 645.87
0 |  | 88316 | SINAPI | SERVENTE COM ENCARGOS COMPLEMENTARES | H | 8 | 17.74 | 141.92 | ok |  | 16.02 | 128.16
0 |  | 6913 | EMOP | MAO DE OBRA DE SERRALHEIRO DA CONSTRUCAO CIVIL, INCLUSIVE ENCARGOS SOCIAIS | H | 8 | 25.3483 | 202.7864 |  |  | 25.3483 | 202.7864
0 |  | 11 | EMOP | CANTONEIRA DE ACO DOCE, P/SERRALHERIA, P RECO DE REVENDEDOR, DE 5/8"X1/8" ATE 1.1 /2"X1/8" | KG | 7.68 | 11.6633 | 89.5741 |  |  | 11.6633 | 89.5741
0 |  | 173 | EMOP | TUBO DE ACO GALVANIZADO, C/COSTURA (PARA AGUA), DE 2" | M | 1.2551 | 98.916 | 124.1495 |  |  | 98.916 | 124.1495
0 |  | 406 | EMOP | TELA DE ARAME GALVANIZADO FIO Nº 12, MALHA QUADRADA, DE (2,5X2,5)CM | M2 | 1.1 | 92 | 101.2 |  |  | 92 | 101.2
1 | 1.37 | C-005 | COTAÇÃO | CHAPA PARA FIXAÇÃO DE BUCHAS DE PASSAGEM, CHAPA 3/16 DIMENSÃO 1100X500MM, COM FURAÇÃO DE ENCAIXE E DE FIXAÇÃO, FORNECIMENTO E INSTALAÇÃO | UN | 1 | 412.9167 | 412.9167 |  |  | 412.9167 | 412.9167
1 | 1.38 | P-027 | PRÓPRIA | SUPORTE EM CANTONEIRA 38X38X6MM PARA FIXAÇÃO DO TRANSFORMADOR DE POTENCIAL PARA ALIMENTAÇÃO DOS SERVIÇOS AUXILIARES | UN | 1 | 157.475 | 157.475 |  |  | 157.045 | 157.045
0 |  | 88316 | SINAPI | SERVENTE COM ENCARGOS COMPLEMENTARES | H | 0.25 | 17.74 | 4.435 | ok |  | 16.02 | 4.005
0 |  | P.18.000.092639 | CPOS | SUPORTE PARA FIXAÇÃO LATERAL EM CABINE PRIMÁRIA PARA TP´S 80 X 35 X 42 CM, EM FERRO CANTONEIRA L: 1 1/2´ X ESP. 1/8´ | UN | 1 | 153.04 | 153.04 |  |  | 153.04 | 153.04
1 | 1.39 | P-028 | PRÓPRIA | CAIXA DE MADEIRA TIPO PORTA-LUVAS PARA ABRIGO DE LUVAS ISOLANTES | UN | 1 | 72.2315 | 72.2315 |  |  | 72.2315 | 72.2315
0 |  | 88247 | SINAPI | AUXILIAR DE ELETRICISTA COM ENCARGOS COMPLEMENTARES | H | 0.05 | 18.56 | 0.928 | ok |  | 17.23 | 0.8615
0 |  | B.07.000.049764 | CPOS | PORTA LUVAS (CAIXA) EM MADEIRA COM TAMPA | UN | 1 | 71.37 | 71.37 |  |  | 71.37 | 71.37
1 | 1.40 | 91926 | SINAPI | CABO DE COBRE FLEXÍVEL ISOLADO, 2,5 MM², ANTI-CHAMA 450/750 V, PARA CIRCUITOS TERMINAIS - FORNECIMENTO E INSTALAÇÃO. AF_12/2015 | M | 1 | 3.8005 | 3.8005 |  |  | 3.78 | 3.78
0 |  | 1014 | SINAPI | CABO DE COBRE, FLEXIVEL, CLASSE 4 OU 5, ISOLACAO EM PVC/A, ANTICHAMA BWF-B, 1 CONDUTOR, 450/750 V, SECAO NOMINAL 2,5 MM2 | M | 1,1900000 | 2.13 | 2.5347 | ok |  | 2.19 | 2.6061
0 |  | 21127 | SINAPI | FITA ISOLANTE ADESIVA ANTICHAMA, USO ATE 750 V, EM ROLO DE 19 MM X 5 M | UN | 0,0090000 | 4.25 | 0.03825 | ok |  | 3.97 | 0.03573
0 |  | 88247 | SINAPI | AUXILIAR DE ELETRICISTA COM ENCARGOS COMPLEMENTARES | H | 0,0300000 | 18.56 | 0.5568 | ok |  | 17.23 | 0.5169
0 |  | 88264 | SINAPI | ELETRICISTA COM ENCARGOS COMPLEMENTARES | H | 0,0300000 | 22.36 | 0.6708 | ok |  | 20.71 | 0.6213
1 | 1.41 | 38101 | SINAPI | TOMADA 2P+T 10A, 250V (APENAS MODULO) | UN | 1 | 7.05 | 7.05 |  |  | 7.05 | 7.05
1 | 1.42 | 93653 | SINAPI | DISJUNTOR MONOPOLAR TIPO DIN, CORRENTE NOMINAL DE 10A - FORNECIMENTO E INSTALAÇÃO. AF_10/2020 | UN | 1 | 11.8604 | 11.8604 |  |  | 12.5255 | 12.5255
0 |  | 1570 | SINAPI | TERMINAL A COMPRESSAO EM COBRE ESTANHADO PARA CABO 2,5 MM2, 1 FURO E 1 COMPRESSAO, PARA PARAFUSO DE FIXACAO M5 | UN | 1,0000000 | 0.97 | 0.97 | ok |  | 0.96 | 0.96
0 |  | 34653 | SINAPI | DISJUNTOR TIPO DIN/IEC, MONOPOLAR DE 6 ATE 32A | UN | 1,0000000 | 9.45 | 9.45 | ok |  | 10.23 | 10.23
0 |  | 88247 | SINAPI | AUXILIAR DE ELETRICISTA COM ENCARGOS COMPLEMENTARES | H | 0,0352000 | 18.56 | 0.65331 | ok |  | 17.23 | 0.6065
0 |  | 88264 | SINAPI | ELETRICISTA COM ENCARGOS COMPLEMENTARES | H | 0,0352000 | 22.36 | 0.78707 | ok |  | 20.71 | 0.72899
1 | 1.43 | P-029 | PRÓPRIA | TAMPA DE CONDULETE PARA INTERRUPTOR SIMPLES, 1" | UN | 1 | 26.2781 | 26.2781 |  |  | 25.54 | 25.54
0 |  | 88247 | SINAPI | AUXILIAR DE ELETRICISTA COM ENCARGOS COMPLEMENTARES | H | 0.15942 | 18.56 | 2.9588 | ok |  | 17.23 | 2.7468
0 |  | 88264 | SINAPI | ELETRICISTA COM ENCARGOS COMPLEMENTARES | H | 0.31884 | 22.36 | 7.1293 | ok |  | 20.71 | 6.6032
0 |  | MATED- 17900 | SETOP | MÓDULO INTERRUPTOR COM SUPORTE (TIPO: SIMPLES¦CORRENTE: 10A¦ TENSÃO: 250V¦MATERIAL: TERMOPLÁSTICO¦ REFERÊNCIA: 1000 SILENTOQUE, BLANC FAME OU EQUIVALENTE) | UN | 1 | 11.05 | 11.05 |  |  | 11.05 | 11.05
0 |  | MATED- 17886 | SETOP | TAMPA PARA CONDULETE ( MATERIAL: ALUMÍNIO¦TIPO: INTERRUPTOR¦ QUANTIDADE DE POSTOS: 1¦CONDULETES: 1"[25MM]¦ PARAFUSOS: INCLUSOS) | UN | 1 | 5.14 | 5.14 |  |  | 5.14 | 5.14
1 | 1.44 | 95801 | SINAPI | CONDULETE DE ALUMÍNIO, TIPO X, PARA ELETRODUTO DE AÇO GALVANIZADO DN 20 MM (3/4''), APARENTE - FORNECIMENTO E INSTALAÇÃO. AF_10/2022 | UN | 1 | 34.7497 | 34.7497 |  |  | 38.0495 | 38.0495
0 |  | 2580 | SINAPI | CONDULETE DE ALUMINIO TIPO X, PARA ELETRODUTO ROSCAVEL DE 3/4", COM TAMPA CEGA | UN | 1.3 | 13.93 | 18.109 | ok |  | 15.79 | 20.527
0 |  | 11950 | SINAPI | BUCHA DE NYLON SEM ABA S6, COM PARAFUSO DE 4,20 X 40 MM EM ACO ZINCADO COM ROSCA SOBERBA, CABECA CHATA E FENDA PHILLIPS | UN | 2,0000000 | 0.12 | 0.24 | ok |  | 0.12 | 0.24
0 |  | 88247 | SINAPI | AUXILIAR DE ELETRICISTA COM ENCARGOS COMPLEMENTARES | UN | 0,4008000 | 18.56 | 7.4388 | ok |  | 19.86 | 7.9599
0 |  | 88264 | SINAPI | ELETRICISTA COM ENCARGOS COMPLEMENTARES | UN | 0,4008000 | 22.36 | 8.9619 | ok |  | 23.26 | 9.3226
1 | 1.45 | P-031 | PRÓPRIA | ELETRODUTO GALVANIZADO A FOGO PESADO Ø3/4", COM ACESSÓRIOS E CONEXÕES | M | 1 | 36.414 | 36.414 |  |  | 35.222 | 35.222
0 |  | 88264 | SINAPI | ELETRICISTA COM ENCARGOS COMPLEMENTARES | H | 0.4 | 22.36 | 8.944 | ok |  | 20.71 | 8.284
0 |  | 88247 | SINAPI | AUXILIAR DE ELETRICISTA COM ENCARGOS COMPLEMENTARES | H | 0.4 | 18.56 | 7.424 | ok |  | 17.23 | 6.892
0 |  | 1201004040 | AGESUL | ELETRODUTO DE ACO GALVANIZADO, CLASSE LEVE, DN 20 MM (3/4ÆÆ), APARENTE, INSTALADO EM PAREDE - FORNECIMENTO E INSTALACAO. AF_11/2016_P | M | 1.3 | 15.42 | 20.046 |  |  | 15.42 | 20.046
1 | 1.46 | C-006 | COTAÇÃO | QUADRO DE COMANDO 300X250X200MM COM PLACA LARANJA, TRILHO DIN, BARRAMENTOS NEUTRO E TERRA E ACESSÓRIOS, FORNECIMENTO E INSTALAÇÃO | UN | 1 | 470.7367 | 470.7367 |  |  | 470.7367 | 470.7367
1 | 1.47 | P-059 | PRÓPRIA | CONSTRUÇÃO DE ABRIGO PARA MEDIÇÃO, EM ALVENARIA | UN | 1 | 53289.7868 | 53289.7868 |  |  | 54253.318 | 54253.318
0 |  | 72133 | SINAPI | ALVENARIA EM TIJOLO CERAMICO MACICO 5X10X20CM 1 1/2 VEZ (ESPESSURA 30C, 20M), ASSENTADO COM ARGAMASSA TRACO 1:2:8 (CIMENTO, CAL E AREIA) | m² | 133 | 209.58 | 27874.14 | ok | 38.2 | 220.16 | 29281.28
0 |  | 87888 | SINAPI | CHAPISCO APLICADO EM ALVENARIA (SEM PRESENÇA DE VÃOS) E ESTRUTURAS DE CONCRETO DE FACHADA, COM ROLO PARA TEXTURA ACRÍLICA. ARGAMASSA TRAÇO 1:4 E EMULSÃO POLIMÉRICA (ADESIVO) COM PREPARO MANUAL | m² | 297.92 | 9.19 | 2737.8848 | ok |  | 8.27 | 2463.7984
0 |  | 87775 | SINAPI | EMBOÇO OU MASSA ÚNICA EM ARGAMASSA TRAÇO 1:2:8, PREPARO MECÂNICO COM BETONEIRA 400 L, APLICADA MANUALMENTE EM PANOS DE FACHADA COM PRESENÇA DE VÃOS, ESPESSURA DE 25 MM | m² | 308.56 | 47.32 | 14601.0592 | ok |  | 44.99 | 13882.1144
0 |  | 88423 | SINAPI | APLICAÇÃO MANUAL DE PINTURA COM TINTA TEXTURIZADA ACRÍLICA EM PAREDES EXTERNAS DE CASAS, UMA COR | m² | 308.56 | 19.12 | 5899.6672 | ok |  | 17.54 | 5412.1424
0 |  | 7155 | SINAPI | TELA DE ACO SOLDADA NERVURADA CA-60, Q-138, (2,20 KG/M2), DIAMETRO DO FIO = 4,2 MM, LARGURA = 2,45 X 120 M DE COMPRIMENTO, ESPACAMENTO DA MALHA = 10 X 10 CM | m² | 74 | 18.73 | 1386.02 | ok |  | 34.5 | 2553
0 |  | 94963 | SINAPI | CONCRETO FCK=15MPA, PREPARO COM BETONEIRA, SEM LANCAMENTO | m³ | 1.48 | 416.71 | 616.7308 | ok |  | 339.63 | 502.6524
0 |  | 6306 | AGESUL | LANCAMENTO/APLICACAO MANUAL DE CONCRETO EM FUNDACOES | m³ | 1.48 | 117.76 | 174.2848 |  |  | 106.98 | 158.3304
1 | 1.48 | P-034 | PRÓPRIA | CHAVE SECCIONADORA TRIPOLAR, PARA USO INTERIOR (INSTALAÇÃO ABRIGADA), TENSÃO MÁXIMA 15KV, NBI 95KV, CORRENTE MÁXIMA 400A, MANOBRAS COM CARGA, INCORPORADA COM BASE PARA FUSÍVEIS HH | UN | 1 | 1837.875 | 1837.875 |  |  | 1824.945 | 1824.945
0 |  | 88264 | SINAPI | ELETRICISTA COM ENCARGOS COMPLEMENTARES | H | 3 | 22.36 | 67.08 | ok |  | 20.71 | 62.13
0 |  | 88247 | SINAPI | AUXILIAR DE ELETRICISTA COM ENCARGOS COMPLEMENTARES | H | 6 | 18.56 | 111.36 | ok |  | 17.23 | 103.38
0 |  | B.01.000.010117 | CPOS | ELETROTÉCNICO MONTADOR | H | 0.5 | 48.09 | 24.045 |  |  | 48.09 | 24.045
0 |  | P.27.000.043691 | CPOS | CHAVE SECCIONADORA TRIPOLAR SOB CARGA PARA 400 A / 15 KV - COM PROLONGADOR, REF. INEBRASA, SANR-15-400 DA MORAN OU EQUIVALENTE | UN | 1 | 1635.39 | 1635.39 |  |  | 1635.39 | 1635.39
1 | 1.49 | P-035 | PRÓPRIA | FUSÍVEL HH, 100A, 10/17,5KV, CORRENTE DE RUPTURA 63KA, CORRENTE MÍNIMA DE ATUAÇÃO 210A | UN | 1 | 317.524 | 317.524 |  |  | 316.928 | 316.928
0 |  | 88264 | SINAPI | ELETRICISTA COM ENCARGOS COMPLEMENTARES | H | 0.2 | 22.36 | 4.472 | ok |  | 20.71 | 4.142
0 |  | 88247 | SINAPI | AUXILIAR DE ELETRICISTA COM ENCARGOS COMPLEMENTARES | H | 0.2 | 18.56 | 3.712 | ok |  | 17.23 | 3.446
0 |  | P.27.000.042311 | CPOS | FUSÍVEL HH 15KV DE 60 A 100A | UN | 1 | 309.34 | 309.34 |  |  | 309.34 | 309.34
1 | 1.50 | P-036 | PRÓPRIA | HASTE DE ATERRAMENTO COBREADA, ALTA CAMADA DE DEPOSIÇÃO (254 ΜM), 5/8" X 3M | UN | 1 | 92.8269 | 92.8269 |  |  | 79.9226 | 79.9226
0 |  | 88247 | SINAPI | AUXILIAR DE ELETRICISTA COM ENCARGOS COMPLEMENTARES | H | 0.2531 | 18.56 | 4.6975 | ok |  | 17.23 | 4.3609
0 |  | 88264 | SINAPI | ELETRICISTA COM ENCARGOS COMPLEMENTARES | H | 0.2531 | 22.36 | 5.6593 | ok |  | 20.71 | 5.2417
0 |  | 96985 | SINAPI | HASTE DE ATERRAMENTO EM ACO COM 3,00 M DE COMPRIMENTO E DN = 5/8", REVESTIDA COM BAIXA CAMADA DE COBRE, SEM CONECTOR | UN | 1 | 82.47 | 82.47 | ok |  | 70.32 | 70.32
1 | 1.51 | ELE-CXS-090 | SETOP | CAIXA DE PASSAGEM EM ALVENARIA E TAMPA DE CONCRETO, FUNDO DE BRITA, TIPO 1, 30 X 30 X 40 CM, INCLUSIVE ESCAVAÇÃO, REATERRO E BOTA-FORA | UN | 1 | 131.1691 | 131.1691 |  |  | 131.1691 | 131.1691
0 |  | ALV-TIJ-005 | SETOP | ALVENARIA DE VEDAÇÃO COM TIJOLO MACIÇO REQUEIMADO, ESP. 10CM, PARA REVESTIMENTO, INCLUSIVE ARGAMASSA PARA ASSENTAMENTO | M2 | 0.64 | 80.9 | 51.776 |  |  | 80.9 | 51.776
0 |  | TER-API-005 | SETOP | APILOAMENTO DO FUNDO DE VALAS COM SOQUETE | M2 | 0.25 | 18.72 | 4.68 |  |  | 18.72 | 4.68
0 |  | AUX-CON-025 | SETOP | CONCRETO NÃO ESTRUTURAL, PREPARADO EM OBRA COM BETONEIRA, CONTROLE "B", COM FCK 13,5 MPA, BRITA Nº (1 E 2), CONSISTÊNCIA PARA VIBRAÇÃO (FABRICAÇÃO) | M3 | 0.02 | 415.14 | 8.3028 |  |  | 415.14 | 8.3028
0 |  | ARM-AÇO-020 | SETOP | CORTE, DOBRA E MONTAGEM DE AÇO CA-50/60 | KG | 0.9 | 12.45 | 11.205 |  |  | 12.45 | 11.205
0 |  | TER-ESC-035 | SETOP | ESCAVAÇÃO MANUAL DE VALA COM PROFUNDIDADE MENOR OU IGUAL A 1,5M | M3 | 0.245 | 55.35 | 13.5608 |  |  | 55.35 | 13.5608
0 |  | FUN-FOR-005 | SETOP | FORMA E DESFORMA DE TÁBUA E SARRAFO, REAPROVEITAMENTO (3X) (FUNDAÇÃO) | M2 | 0.16 | 53.61 | 8.5776 |  |  | 53.61 | 8.5776
0 |  | TER-REA-005 | SETOP | REATERRO MANUAL DE VALA | M3 | 0.12 | 55.35 | 6.642 |  |  | 55.35 | 6.642
0 |  | REV-REB-010 | SETOP | REBOCO COM ARGAMASSA, TRAÇO 1:2:9 (CIMENTO, CAL E AREIA), COM ADITIVO IMPERMEABILIZANTE, ESP. 20MM, APLICAÇÃO MANUAL, PREPARO MECÂNICO | M2 | 0.48 | 41.19 | 19.7712 |  |  | 41.19 | 19.7712
0 |  | TRA-CAÇ-015 | SETOP | TRANSPORTE DE MATERIAL DEMOLIDO EM CAÇAMBA | M3 | 0.125 | 31.32 | 3.915 |  |  | 31.32 | 3.915
0 |  | AUX-LAN-005 | SETOP | TRANSPORTE, LANÇAMENTO E ADENSAMENTO E ACABAMENTO DE CONCRETO EM FUNDAÇÃO/RADIER | M3 | 0.02 | 88.91 | 1.7782 |  |  | 88.91 | 1.7782
0 |  | MATED- 11250 | SETOP | PEDRA BRITADA POSTO OBRA (NÚMERO: 1¦ GRANULOMETRIA: 9,5- 19MM) | M3 | 0.009 | 106.73 | 0.96057 |  |  | 106.73 | 0.96057
1 | 1.52 | P-038 | PRÓPRIA | CONECTOR GTDU PARA HASTE 5/8", EM LIGA DE COBRE, PARA CONDUTOR ATÉ 70MM² | UN | 1 | 49.9435 | 49.9435 |  |  | 47.9829 | 47.9829
0 |  | 38056 | SINAPI | GRAMPO METALICO TIPO U PARA HASTE DE ATERRAMENTO DE ATE 5/8'', CONDUTOR DE 10 A 25 MM2 | UN | 1 | 36.89 | 36.89 | ok |  | 35.88 | 35.88
0 |  | 88247 | SINAPI | AUXILIAR DE ELETRICISTA COM ENCARGOS COMPLEMENTARES | H | 0.319 | 18.56 | 5.9206 | ok |  | 17.23 | 5.4964
0 |  | 88264 | SINAPI | ELETRICISTA COM ENCARGOS COMPLEMENTARES | H | 0.319 | 22.36 | 7.1328 | ok |  | 20.71 | 6.6065
1 | 1.53 | C-008 | COTAÇÃO | CAIXA DE PASSAGEM DE CONCRETO ARMADO 1000X800X600CM, FORNECIMENTO E INSTALAÇÃO | UN | 1 | 467.1911 | 467.1911 |  |  | 467.1911 | 467.1911
1 | 1.54 | C-009 | COTAÇÃO | TAMPA EM FERRO FUNDIDO, COM DISPOSITIVO DE SELO EM 4 PONTOS, PADRÃO DA CONCESSIONÁRIA ENERGISA,1070X870MM, FORNECIMENTO E INSTALAÇÃO | UN | 1 | 345.1767 | 345.1767 |  |  | 345.1767 | 345.1767
1 | 1.55 | C-010 | COTAÇÃO | SUBTAMPA GALVANIZADA CHAPA N° 12 COM DISPOSITIVO LACRE COM ALÇAS, 1070X870MM, FORNECIMENTO E INSTALAÇÃO | UN | 1 | 449.3033 | 449.3033 |  |  | 449.3033 | 449.3033
1 | 1.56 | P-039 | PRÓPRIA | CABO DE COBRE 25MM², ISOLADO PARA 8,7/15KV, EPR 105, CLASSE DE ENCORDOAMENTO 2, TÊMPERA MOLE | M | 1 | 96.537 | 96.537 |  |  | 94.845 | 94.845
0 |  | 88264 | SINAPI | ELETRICISTA COM ENCARGOS COMPLEMENTARES | H | 0.3 | 22.36 | 6.708 | ok |  | 20.71 | 6.213
0 |  | 88247 | SINAPI | AUXILIAR DE ELETRICISTA COM ENCARGOS COMPLEMENTARES | H | 0.9 | 18.56 | 16.704 | ok |  | 17.23 | 15.507
0 |  | P.08.000.043102 | CPOS | CABO DE COBRE 25 MM², TENSÃO DE ISOLAMENTO 8,7/15KV, ISOLAÇÃO EPR 90°C | M | 1.3 | 56.25 | 73.125 |  |  | 56.25 | 73.125
1 | 1.57 | C-011 | COTAÇÃO | FAIXA DE ADVERTÊNCIA AMARELA COM DIZERES "CUIDADO CABO ELÉTRICO ABAIXO" LARGURA 150MM , FORNECIMENTO E INSTALAÇÃO | UN | 1 | 22.69 | 22.69 |  |  | 22.69 | 22.69
1 | 1.58 | C-012 | COTAÇÃO | JANELA EM FORMA DE CHICANA,DIMENSÃO 1.000X400MM, EM CHAPA #18 MSG, FORNECIMENTO E INSTALAÇÃO | UN | 1 | 785.86 | 785.86 |  |  | 785.86 | 785.86
1 | 1.59 | P-040 | PRÓPRIA | PLACA DE ADVERTÊNCIA "NÃO MANOBRAR ESTA CHAVE COM CARGA" | UN | 1 | 34.4848 | 34.4848 |  |  | 34.3784 | 34.3784
0 |  | 88247 | SINAPI | AUXILIAR DE ELETRICISTA COM ENCARGOS COMPLEMENTARES | H | 0.08 | 18.56 | 1.4848 | ok |  | 17.23 | 1.3784
0 |  | 7257 | AGESUL | PLACA DE ADVERTENCIA EM PVC (20X30)CM, COM OS DIZERES: "ESTA CHAVE NAO DEVE SER MANOBRADA" | UN | 1 | 33 | 33 |  |  | 33 | 33
1 | 1.60 | P-041 | PRÓPRIA | PLACA DE ADVERTÊNCIA "PERIGO DE MORTE ALTA TENSÃO" | UN | 1 | 34.388 | 34.388 |  |  | 34.388 | 34.388
0 |  | 88252 | SINAPI | AUXILIAR DE SERVIÇOS GERAIS COM ENCARGOS COMPLEMENTARES | H | 0.08 | 19.07 | 1.5256 | ok |  | 17.35 | 1.388
0 |  | 7258 | AGESUL | PLACA DE ADVERTENCIA EM PVC (20X30)CM, COM OS DIZERES: "PERIGO DE MORTE" | UN | 1 | 33 | 33 |  |  | 33 | 33
1 | 1.61 | 5012 | SBC | TAPETE ISOLANTE 20KV 1,00X1,00M COM LAUDO | UN | 1 | 604.56 | 604.56 |  |  | 604.56 | 604.56
1 | 1.62 | P-042 | PRÓPRIA | VERGALHÃO DE COBRE ELETROLÍTICO, Ø1/4", 3M, COM ACESSÓRIOS E CONEXÕES | UN | 1 | 274.237 | 274.237 |  |  | 256.357 | 256.357
0 |  | 7055 | AGESUL | VERGALHAO DE COBRE, REDONDO - 1/4", PARA 13,8 KV - (BARRA 3M) | M | 1.3 | 22.09 | 28.717 |  |  | 22.09 | 28.717
0 |  | 88247 | SINAPI | AUXILIAR DE ELETRICISTA COM ENCARGOS COMPLEMENTARES | H | 6 | 18.56 | 111.36 | ok |  | 17.23 | 103.38
0 |  | 88264 | SINAPI | ELETRICISTA COM ENCARGOS COMPLEMENTARES | H | 6 | 22.36 | 134.16 | ok |  | 20.71 | 124.26
1 | 1.63 | P-043 | PRÓPRIA | PARA-RAIO POLIMÉRICO, 10KA, 15KV | UN | 1 | 287.21 | 287.21 |  |  | 279 | 279
0 |  | 4276 | SINAPI | PARA-RAIOS DE DISTRIBUICAO, TENSAO NOMINAL 15 KV, CORRENTE NOMINAL DE DESCARGA 5 KA | UN | 1 | 225.83 | 225.83 | ok |  | 222.09 | 222.09
0 |  | 88247 | SINAPI | AUXILIAR DE ELETRICISTA COM ENCARGOS COMPLEMENTARES | H | 1.5 | 18.56 | 27.84 | ok |  | 17.23 | 25.845
0 |  | 88264 | SINAPI | ELETRICISTA COM ENCARGOS COMPLEMENTARES | H | 1.5 | 22.36 | 33.54 | ok |  | 20.71 | 31.065
1 | 1.64 | P-044 | PRÓPRIA | SUPORTE PARA FIXAÇÃO DE TERMINAÇÕES EM CANTONEIRA 38X38X6MM, COMPRIMENTO DE 1200MM, COM FUROS DE FIXAÇÃO DE 3/8" | UN | 1 | 208.655 | 208.655 |  |  | 193.7787 | 193.7787
0 |  | 83765 | SINAPI | GRUPO DE SOLDAGEM COM GERADOR A DIESEL 60 CV PARA SOLDA ELÉTRICA, SOBRE 04 RODAS, COM MOTOR 4 CILINDROS 600 A - CHP DIURNO. AF_02/2016 | CHP | 0.4018 | 95.16 | 38.2353 | ok |  | 81.49 | 32.7427
0 |  | 83766 | SINAPI | GRUPO DE SOLDAGEM COM GERADOR A DIESEL 60 CV PARA SOLDA ELÉTRICA, SOBRE 04 RODAS, COM MOTOR 4 CILINDROS 600 A - CHI DIURNO. AF_02/2016 | CHI | 0.0704 | 34.86 | 2.4541 | ok |  | 29.75 | 2.0944
0 |  | 88315 | SINAPI | SERRALHEIRO COM ENCARGOS COMPLEMENTARES | H | 1.3 | 22.3 | 28.99 | ok |  | 20.15 | 26.195
0 |  | 88247 | SINAPI | AUXILIAR DE ELETRICISTA COM ENCARGOS COMPLEMENTARES | H | 1.3 | 18.56 | 24.128 | ok |  | 17.23 | 22.399
0 |  | 7307 | SINAPI | FUNDO ANTICORROSIVO PARA METAIS FERROSOS (ZARCAO) | L | 0.0252 | 36.07 | 0.90896 | ok |  | 36.3 | 0.91476
0 |  | 10999 | SINAPI | ELETRODO REVESTIDO AWS - E6013, DIAMETRO IGUAL A 4,00 MM | KG | 0.3545 | 41.24 | 14.6196 | ok |  | 28.53 | 10.1139
0 |  | 7623 | AGESUL | FERRO CHATO LAMINADO 2"X3/16" PAULI 11,40 KG - 6M (COD.3323) | UN | 0.605 | 123 | 74.415 |  |  | 123 | 74.415
0 |  | 7624 | AGESUL | CANTONEIRA DE ABAS IGUAIS LAMINADAS 2"X3/16" PAULI 21,78KG - 6M (COD.2507) | UN | 0.11 | 226.4 | 24.904 |  |  | 226.4 | 24.904
1 | 1.65 | P-045 | PRÓPRIA | EXTINTOR TIPO PÓ ABC, CAPACIDADE MÍNIMA 6KG | UN | 1 | 276.774 | 276.774 |  |  | 208.602 | 208.602
0 |  | 88316 | SINAPI | SERVENTE COM ENCARGOS COMPLEMENTARES | H | 0.1 | 17.74 | 1.774 | ok |  | 16.02 | 1.602
0 |  | 10892 | SINAPI | EXTINTOR DE INCENDIO PORTATIL COM CARGA DE PO QUIMICO SECO (PQS) DE 6 KG, CLASSE BC | UN | 1 | 275 | 275 | ok |  | 207 | 207
1 | 1.66 | P-046 | PRÓPRIA | PERFILADO 38X38MM, GALVANIZADO A FOGO, PERFURADO, 3M, COM ACESSÓRIOS E CONEXÕES | UN | 1 | 56.9 | 56.9 |  |  | 56.155 | 56.155
0 |  | P.04.000.042290 | CPOS | PERFILADO PERFURADO 38 X 38 MM EM CHAPA 14 PRÉ-ZINCADA | M | 1.3 | 35.9 | 46.67 |  |  | 35.9 | 46.67
0 |  | 88247 | SINAPI | AUXILIAR DE ELETRICISTA COM ENCARGOS COMPLEMENTARES | H | 0.25 | 18.56 | 4.64 | ok |  | 17.23 | 4.3075
0 |  | 88264 | SINAPI | ELETRICISTA COM ENCARGOS COMPLEMENTARES | H | 0.25 | 22.36 | 5.59 | ok |  | 20.71 | 5.1775
1 | 1.67 | P-047 | PRÓPRIA | LUMINÁRIA HERMÉTICA, LÂMPADA LED 2X32W, 220V | UN | 1 | 488.62 | 488.62 |  |  | 471.225 | 471.225
0 |  | 1299 | ORSE | LÂMPADA FLUORESCENTE 32 W | UN | 2 | 5.99 | 11.98 |  |  | 5.99 | 11.98
0 |  | 1909 | ORSE | REATOR ELETRÔNICO ALTO FATOR DE POTÊNCIA = 0,95 P/ LÂMPADA FUORESCENTE 2 X 32 W | UN | 2 | 30 | 60 |  |  | 30 | 60
0 |  | 8034 | ORSE | LUMINÁRIA HERMÉTICA DE SOBREPOR, 2X32W, COM CORPO EM CHAPA DE AÇO FOSFATIZADA E PINTADA ELETROSTACIMANETE, REFLETOR FACETADO EM ALUMÍNIO ANODIZADO, DIFUSOR EM VIDRO TEMPERADO TRANSPARENTE | UN | 1 | 396.59 | 396.59 | ok |  | 380.88 | 380.88
0 |  | 88264 | SINAPI | ELETRICISTA COM ENCARGOS COMPLEMENTARES | H | 0.5 | 22.36 | 11.18 | ok |  | 20.71 | 10.355
0 |  | 88316 | SINAPI | SERVENTE COM ENCARGOS COMPLEMENTARES | H | 0.5 | 17.74 | 8.87 | ok |  | 16.02 | 8.01
1 | 1.68 | 56138 | SIURB | LUVA DE BORRACHA ISOLAÇÃO 20KV | PAR | 1 | 527.09 | 527.09 |  |  | 527.09 | 527.09
1 | 1.69 | P-048 | PRÓPRIA | LUMINÁRIA DE EMERGÊNCIA 20W, FORNECIMENTO E INSTALAÇÃO | UN | 1 | 295.062 | 295.062 |  |  | 294.058 | 294.058
0 |  | 88264 | SINAPI | ELETRICISTA COM ENCARGOS COMPLEMENTARES | H | 0.4 | 22.36 | 8.944 | ok |  | 20.71 | 8.284
0 |  | 88316 | SINAPI | SERVENTE COM ENCARGOS COMPLEMENTARES | H | 0.2 | 17.74 | 3.548 | ok |  | 16.02 | 3.204
0 |  | P.16.000.067001 | CPOS | BLOCO AUTÔNOMO DE ILUMINAÇÃO DE EMERGÊNCIA LED, COM AUTONOMIA DE 3 HORAS, EQUIPADO COM 2 FARÓIS, FLUXO LUMINOSO DE 2.000 ATÉ 3.000 LÚMENS; REF. FAE-LED216 DA KBR, BLOCO DE 3000 LUMENS DA SEGURIMAX OU EQUIVALENTE | UN | 1 | 282.57 | 282.57 |  |  | 282.57 | 282.57
1 | 1.70 | P.19.000.090409 | CPOS | ISOLADOR SUPORTE PEDESTAL DE EPÓXI E/OU PORCELANA COM GUIA BARRA 15KV, COMPLETO - USO INTERNO | UN | 1 | 112.17 | 112.17 |  |  | 112.17 | 112.17
1 | 1.71 | C-013 | COTAÇÃO | SUPORTE PARA FIXAÇÃO DE ISOLADORES EM CANTONEIRA 38X38X6MM, COM 800MM, COM FUROS DE FIXAÇÃO DE 3/8", FORNECIMENTO E INSTALAÇÃO | UN | 1 | 215.4967 | 215.4967 |  |  | 215.4967 | 215.4967
1 | 1.72 | P-049 | PRÓPRIA | TAMPA PARA CONDULETE 1" PARA INTERRUPTOR SIMPLES + TOMADA 2P+T | UN | 1 | 5.3776 | 5.3776 |  |  | 5.2882 | 5.2882
0 |  | 3454 | AGETOP CIVIL | TAMPA PARA CONDULETE METÁLICO PARA 1 INTERRUPTOR E 1 TOMADA | UN | 1 | 4.15 | 4.15 |  |  | 4.15 | 4.15
0 |  | 88247 | SINAPI | AUXILIAR DE ELETRICISTA COM ENCARGOS COMPLEMENTARES | H | 0.03 | 18.56 | 0.5568 | ok |  | 17.23 | 0.5169
0 |  | 88264 | SINAPI | ELETRICISTA COM ENCARGOS COMPLEMENTARES | H | 0.03 | 22.36 | 0.6708 | ok |  | 20.71 | 0.6213
1 | 1.73 | P-050 | PRÓPRIA | CHAVE FUSÍVEL BASE C 100A/15 KV | UN | 1 | 331.967 | 331.967 |  |  | 326.877 | 326.877
0 |  | 88264 | SINAPI | ELETRICISTA COM ENCARGOS COMPLEMENTARES | H | 1 | 22.36 | 22.36 | ok |  | 20.71 | 20.71
0 |  | 88316 | SINAPI | SERVENTE COM ENCARGOS COMPLEMENTARES | H | 2 | 17.74 | 35.48 | ok |  | 16.02 | 32.04
0 |  | B.01.000.010117 | CPOS | ELETROTÉCNICO MONTADOR | H | 0.3 | 48.09 | 14.427 |  |  | 48.09 | 14.427
0 |  | P.27.000.043656 | CPOS | CHAVE FUSÍVEL BASE ´C´ PARA 15KV/100A, COM CAPACIDADE DE RUPTURA ATÉ 10KA, COM FUSÍVEL | UN | 1 | 259.7 | 259.7 |  |  | 259.7 | 259.7
1 | 1.74 | ELE-ENV-005 | SETOP | ENVELOPE DE CONCRETO PARA PROTEÇÃO DE TUBOS DE PVC ENTERRADO - CONCRETO TIPO A FCK = 13,5 MPA | M3 | 1 | 504.05 | 504.05 |  |  | 504.05 | 504.05
0 |  | AUX-CON-025 | SETOP | CONCRETO NÃO ESTRUTURAL, PREPARADO EM OBRA COM BETONEIRA, CONTROLE "B", COM FCK 13,5 MPA, BRITA Nº (1 E 2), CONSISTÊNCIA PARA VIBRAÇÃO (FABRICAÇÃO) | M3 | 1 | 415.14 | 415.14 |  |  | 415.14 | 415.14
0 |  | AUX-LAN-005 | SETOP | TRANSPORTE, LANÇAMENTO E ADENSAMENTO E ACABAMENTO DE CONCRETO EM FUNDAÇÃO/RADIER | M3 | 1 | 88.91 | 88.91 |  |  | 88.91 | 88.91
1 | 1.75 | 94807 | SINAPI | PORTA EM AÇO DE ABRIR TIPO VENEZIANA SEM GUARNIÇÃO, 87X210CM, FIXAÇÃO COM PARAFUSOS - FORNECIMENTO E INSTALAÇÃO. AF_12/2019 | UN | 1 | 792.9312 | 792.9312 |  |  | 654.5694 | 654.5694
0 |  | 88309 | SINAPI | PEDREIRO COM ENCARGOS COMPLEMENTARES | H | 0.968 | 22.09 | 21.3831 | ok |  | 19.98 | 19.3406
0 |  | 88316 | SINAPI | SERVENTE COM ENCARGOS COMPLEMENTARES | H | 0.484 | 17.74 | 8.5862 | ok |  | 16.02 | 7.7537
0 |  | 142 | SINAPI | SELANTE ELASTICO MONOCOMPONENTE A BASE DE POLIURETANO (PU) PARA JUNTAS DIVERSAS | 310ML | 1.613 | 37.69 | 60.794 | ok |  | 40.24 | 64.9071
0 |  | 7568 | SINAPI | BUCHA DE NYLON SEM ABA S10, COM PARAFUSO DE 6,10 X 65 MM EM ACO ZINCADO COM ROSCA SOBERBA, CABECA CHATA E FENDA PHILLIPS | UN | 8.8 | 0.36 | 3.168 | ok |  | 0.61 | 5.368
0 |  | 39022 | SINAPI | PORTA DE ABRIR EM ACO TIPO VENEZIANA, COM FUNDO ANTICORROSIVO / PRIMER DE PROTECAO, SEM GUARNICAO/ALIZAR/VISTA, 90 X 210 CM | UN | 1 | 699 | 699 | ok |  | 557.2 | 557.2
1 | 1.76 | C-014 | COTAÇÃO | JANELA EM FORMA DE CHICANA,DIMENSÃO 1.500X400MM, EM CHAPA #18 MSG, FORNECIMENTO E INSTALAÇÃO | UN | 1 | 1439.1933 | 1439.1933 |  |  | 1439.1933 | 1439.1933
1 | 1.77 | C-015 | COTAÇÃO | JANELA PARA ILUMINAÇÃO NATURAL, EM CANTONEIRA 38X38X4,76MM, DIMENSÃO DE 1500X400MM, FORNECIMENTO E INSTALAÇÃO | UN | 1 | 1086.5 | 1086.5 |  |  | 1086.5 | 1086.5
1 | 1.78 | C-016 | COTAÇÃO | QUADRO DE COMANDO 1500X1200X350MM COM PLACA LARANJA COM BARRAMENTO 1600A E BARRAMENTOS NEUTRO E TERRA, FORNECIMENTO E INSTALAÇÃO | UN | 1 | 9196.7133 | 9196.7133 |  |  | 9196.7133 | 9196.7133
1 | 1.79 | P-051 | PRÓPRIA | DISJUNTOR EM CAIXA MOLDADA, TÉRMICO E MAGNÉTICO AJUSTÁVEIS, TRIPOLAR 1250/690 V, FAIXA DE AJUSTE DE 800 ATÉ 1250 A | UN | 1 | 11306.13 | 11306.13 |  |  | 11300.17 | 11300.17
0 |  | 88264 | SINAPI | ELETRICISTA COM ENCARGOS COMPLEMENTARES | H | 2 | 22.36 | 44.72 | ok |  | 20.71 | 41.42
0 |  | 88247 | SINAPI | AUXILIAR DE ELETRICISTA COM ENCARGOS COMPLEMENTARES | H | 2 | 18.56 | 37.12 | ok |  | 17.23 | 34.46
0 |  | P.26.000.044007 | CPOS | DISJUNTOR EM CAIXA MOLDADA, TERMOMAGNÉTICO, TRIPOLAR, 1250A, VN= 690V, 50/60HZ, FAIXA DE AJUSTE DE 800 ATÉ 1250A, REF. DWA1600S-1250-3 DA WEG OU EQUIVALENTE | UN | 1 | 11224.29 | 11224.29 |  |  | 11224.29 | 11224.29
1 | 1.80 | P-071 | PRÓPRIA | DISJUNTOR TERMOMAGNÉTICO TRIPOLAR 175 A COM CAIXA MOLDADA 10 KA | UN | 1 | 969.06 | 969.06 |  |  | 967.038 | 967.038
0 |  | 10065 | ORSE | DISJUNTOR TERMOMAGNÉTICO TRIPOLAR 175 A COM CAIXA MOLDADA 10 KA | UN | 1 | 945 | 945 |  |  | 945 | 945
0 |  | 88264 | SINAPI | ELETRICISTA COM ENCARGOS COMPLEMENTARES | H | 0.6 | 22.36 | 13.416 | ok |  | 20.71 | 12.426
0 |  | 88316 | SINAPI | SERVENTE COM ENCARGOS COMPLEMENTARES | H | 0.6 | 17.74 | 10.644 | ok |  | 16.02 | 9.612
1 | 1.81 | P-053 | PRÓPRIA | DISPOSITIVO DE PROTEÇÃO CONTRA SURTO, CLASSE I, 275V, 60KA | UN | 1 | 109.93 | 109.93 |  |  | 108.919 | 108.919
0 |  | 9225 | ORSE | DISPOSITIVO DE PROTEÇÃO CONTRA SURTO DE TENSÃO DPS 60KA - 275V (PARA-RAIO) | UN | 1 | 97.9 | 97.9 |  |  | 97.9 | 97.9
0 |  | 88264 | SINAPI | ELETRICISTA COM ENCARGOS COMPLEMENTARES | H | 0.3 | 22.36 | 6.708 | ok |  | 20.71 | 6.213
0 |  | 88316 | SINAPI | SERVENTE COM ENCARGOS COMPLEMENTARES | H | 0.3 | 17.74 | 5.322 | ok |  | 16.02 | 4.806
1 | 1.82 | 93654 | SINAPI | DISJUNTOR MONOPOLAR TIPO DIN, CORRENTE NOMINAL DE 16A - FORNECIMENTO E INSTALAÇÃO. AF_10/2020 | UN | 1 | 12.3678 | 12.3678 |  |  | 12.9959 | 12.9959
0 |  | 1570 | SINAPI | TERMINAL A COMPRESSAO EM COBRE ESTANHADO PARA CABO 2,5 MM2, 1 FURO E 1 COMPRESSAO, PARA PARAFUSO DE FIXACAO M5 | UN | 1 | 0.97 | 0.97 | ok |  | 0.96 | 0.96
0 |  | 34653 | SINAPI | DISJUNTOR TIPO DIN/IEC, MONOPOLAR DE 6 ATE 32A | UN | 1 | 9.45 | 9.45 | ok |  | 10.23 | 10.23
0 |  | 88247 | SINAPI | AUXILIAR DE ELETRICISTA COM ENCARGOS COMPLEMENTARES | H | 0.0476 | 18.56 | 0.88346 | ok |  | 17.23 | 0.82015
0 |  | 88264 | SINAPI | ELETRICISTA COM ENCARGOS COMPLEMENTARES | H | 0.0476 | 22.36 | 1.0643 | ok |  | 20.71 | 0.9858
1 | 1.83 | 1590 | SINAPI | TERMINAL METALICO A PRESSAO PARA 1 CABO DE 95 MM2, COM 1 FURO DE FIXACAO | UN | 1 | 16.61 | 16.61 |  |  | 16.61 | 16.61
1 | 1.84 | 91929 | SINAPI | CABO DE COBRE FLEXÍVEL ISOLADO, 4 MM², ANTI-CHAMA 0,6/1,0 KV, PARA CIRCUITOS TERMINAIS - FORNECIMENTO E INSTALAÇÃO. AF_12/2015 | M | 1 | 6.2922 | 6.2922 |  |  | 6.3133 | 6.3133
0 |  | 1021 | SINAPI | CABO DE COBRE, FLEXIVEL, CLASSE 4 OU 5, ISOLACAO EM PVC/A, ANTICHAMA BWF-B, COBERTURA PVC-ST1, ANTICHAMA BWF-B, 1 CONDUTOR, 0,6/1 KV, SECAO NOMINAL 4 MM2 | M | 1.19 | 3.88 | 4.6172 | ok |  | 4 | 4.76
0 |  | 21127 | SINAPI | FITA ISOLANTE ADESIVA ANTICHAMA, USO ATE 750 V, EM ROLO DE 19 MM X 5 M | UN | 0.009 | 4.25 | 0.03825 | ok |  | 3.97 | 0.03573
0 |  | 88247 | SINAPI | AUXILIAR DE ELETRICISTA COM ENCARGOS COMPLEMENTARES | H | 0.04 | 18.56 | 0.7424 | ok |  | 17.23 | 0.6892
0 |  | 88264 | SINAPI | ELETRICISTA COM ENCARGOS COMPLEMENTARES | H | 0.04 | 22.36 | 0.8944 | ok |  | 20.71 | 0.8284
1 | 1.85 | P-055 | PRÓPRIA | CABO DE COBRE 95MM², ISOLADO PARA 0,6/1KV, HEPR 90°C, CLASSE DE ENCORDOAMENTO 5, TÊMPERA MOLE, COR PRETA | M | 1 | 161.362 | 161.362 |  |  | 160.1488 | 160.1488
0 |  | 4120 | ORSE | CABO DE COBRE ISOLADO EPR, FLEXIVEL, 95MM², 0,6/1KV / 90º C | M | 1.3 | 113.02 | 146.926 |  |  | 113.02 | 146.926
0 |  | 88264 | SINAPI | ELETRICISTA COM ENCARGOS COMPLEMENTARES | H | 0.36 | 22.36 | 8.0496 | ok |  | 20.71 | 7.4556
0 |  | 88316 | SINAPI | SERVENTE COM ENCARGOS COMPLEMENTARES | H | 0.36 | 17.74 | 6.3864 | ok |  | 16.02 | 5.7672
1 | 1.86 | C-017 | COTAÇÃO | JANELA EM FORMA DE CHICANA,DIMENSÃO 800X400MM, EM CHAPA #18 MSG, FORNECIMENTO E INSTALAÇÃO | UN | 1 | 791.37 | 791.37 |  |  | 791.37 | 791.37
1 | 1.87 | 97608 | SINAPI | LUMINÁRIA ARANDELA TIPO TARTARUGA, COM GRADE, DE SOBREPOR, COM 1 LÂMPADA FLUORESCENTE DE 15 W, SEM REATOR - FORNECIMENTO E INSTALAÇÃO. AF_02/2020 | UN | 1 | 122.7652 | 122.7652 |  |  | 147.259 | 147.259
0 |  | 88247 | SINAPI | AUXILIAR DE ELETRICISTA COM ENCARGOS COMPLEMENTARES | H | 0.2299 | 18.56 | 4.2669 | ok |  | 17.23 | 3.9612
0 |  | 88264 | SINAPI | ELETRICISTA COM ENCARGOS COMPLEMENTARES | H | 0.5518 | 22.36 | 12.3382 | ok |  | 20.71 | 11.4278
0 |  | 38191 | SINAPI | LAMPADA FLUORESCENTE COMPACTA 2U BRANCA 15 W, BASE E27 (127/220 V) | UN | 1 | 8.36 | 8.36 | ok |  | 8.54 | 8.54
0 |  | 38775 | SINAPI | LUMINARIA TIPO TARTARUGA PARA AREA EXTERNA EM ALUMINIO, COM GRADE, PARA 1 LAMPADA, BASE E27, POTENCIA MAXIMA 40/60 W (NAO INCLUI LAMPADA) | UN | 1 | 97.8 | 97.8 | ok |  | 123.33 | 123.33
1 | 1.88 | P-033 | PRÓPRIA | TRANSFORMADOR DE 500 KVA, 15 KV, 60 HZ, AT 13,8KV, BT 380/220V | UN | 1 | 74921.1889 | 74921.1889 |  |  | 61892.0343 | 61892.0343
0 |  | 5928 | SINAPI | GUINDAUTO HIDRÁULICO, CAPACIDADE MÁXIMA DE CARGA 6200 KG, MOMENTO MÁXIMO DE CARGA 11,7 TM, ALCANCE MÁXIMO HORIZONTAL 9,70 M, INCLUSIVE CAMINHÃO TOCO PBT 16.000 KG, POTÊNCIA DE 189 CV - CHP DIURNO. AF_06/2014 | CHP | 0,2001000 | 278.64 | 55.7559 | ok |  | 257.71 | 51.5678
0 |  | 7616 | SINAPI | TRANSFORMADOR TRIFASICO DE DISTRIBUICAO, POTENCIA DE 500 KVA, TENSAO NOMINAL DE 15 KV, TENSAO SECUNDARIA DE 220/127V, EM OLEO ISOLANTE TIPO MINERAL | UN | 1,0000000 | 74461.51 | 74461.51 | ok |  | 61418.17 | 61418.17
0 |  | 88247 | SINAPI | AUXILIAR DE ELETRICISTA COM ENCARGOS COMPLEMENTARES | H | 3,6747000 | 18.56 | 68.2024 | ok |  | 19.86 | 72.9795
0 |  | 88264 | SINAPI | ELETRICISTA COM ENCARGOS COMPLEMENTARES | H | 11,0241000 | 22.36 | 246.4989 | ok |  | 23.26 | 256.4206
0 |  | 88266 | SINAPI | ELETROTÉCNICO COM ENCARGOS COMPLEMENTARES | H | 3,6747000 | 24.28 | 89.2217 | ok |  | 25.28 | 92.8964
1 | 1.89 | 101803 | SINAPI | CAIXA ENTERRADA SEPARADORA DE ÓLEO RETANGULAR, EM ALVENARIA COM BLOCOS DE CONCRETO, DIMENSÕES INTERNAS: 0,6 X 0,6 X 1,00 M, EXCLUINDO TAMPÃO. AF_12/2020 | UN | 1 | 987.8368 | 987.8368 |  |  | 972.7227 | 972.7227
0 |  | 660 | SINAPI | CANALETA DE CONCRETO 19 X 19 X 19 CM (CLASSE C - NBR 6136) | UN | 16,8000000 | 3.43 | 57.624 | ok |  | 3.19 | 53.592
0 |  | 2692 | SINAPI | DESMOLDANTE PROTETOR PARA FORMAS DE MADEIRA, DE BASE OLEOSA EMULSIONADA EM AGUA | L | 0,0068000 | 7.55 | 0.05134 | ok |  | 7.01 | 0.047668
0 |  | 4491 | SINAPI | PONTALETE *7,5 X 7,5* CM EM PINUS, MISTA OU EQUIVALENTE DA REGIAO - BRUTA | M | 0,1480000 | 7.74 | 1.1455 | ok |  | 8.15 | 1.2062
0 |  | 4517 | SINAPI | SARRAFO *2,5 X 7,5* CM EM PINUS, MISTA OU EQUIVALENTE DA REGIAO - BRUTA | M | 0,1760000 | 2.7 | 0.4752 | ok |  | 2.85 | 0.5016
0 |  | 5069 | SINAPI | PREGO DE ACO POLIDO COM CABECA 17 X 27 (2 1/2 X 11) | KG | 0,0156000 | 20.35 | 0.31746 | ok |  | 25.75 | 0.4017
0 |  | 5678 | SINAPI | RETROESCAVADEIRA SOBRE RODAS COM CARREGADEIRA, TRAÇÃO 4X4, POTÊNCIA LÍQ. 88 HP, CAÇAMBA CARREG. CAP. MÍN. 1 M3, CAÇAMBA RETRO CAP. 0,26 M3, PESO OPERACIONAL MÍN. 6.674 KG, PROFUNDIDADE ESCAVAÇÃO MÁX. 4,37 M - CHP DIURNO. AF_06/2014 | CHP | 0,0358000 | 146.84 | 5.2569 | ok |  | 143.46 | 5.1359
0 |  | 5679 | SINAPI | RETROESCAVADEIRA SOBRE RODAS COM CARREGADEIRA, TRAÇÃO 4X4, POTÊNCIA LÍQ. 88 HP, CAÇAMBA CARREG. CAP. MÍN. 1 M3, CAÇAMBA RETRO CAP. 0,26 M3, PESO OPERACIONAL MÍN. 6.674 KG, PROFUNDIDADE ESCAVAÇÃO MÁX. 4,37 M - CHI DIURNO. AF_06/2014 | CHI | 0,0729000 | 60.17 | 4.3864 | ok |  | 56.56 | 4.1232
0 |  | 6193 | SINAPI | TABUA NAO APARELHADA *2,5 X 20* CM, EM MACARANDUBA, ANGELIM OU EQUIVALENTE DA REGIAO - BRUTA | M | 0,5520000 | 21.19 | 11.6969 | ok |  | 20.49 | 11.3105
0 |  | 25067 | SINAPI | BLOCO DE CONCRETO ESTRUTURAL 19 X 19 X 39 CM, FBK 4,5 MPA (NBR 6136) | UN | 33,2907000 | 5.53 | 184.0976 | ok |  | 5.14 | 171.1142
0 |  | 87316 | SINAPI | ARGAMASSA TRAÇO 1:4 (EM VOLUME DE CIMENTO E AREIA GROSSA ÚMIDA) PARA CHAPISCO CONVENCIONAL, PREPARO MECÂNICO COM BETONEIRA 400 L. AF_08/2019 | M3 | 0,0328000 | 463.93 | 15.2169 | ok |  | 486.32 | 15.9513
0 |  | 88309 | SINAPI | PEDREIRO COM ENCARGOS COMPLEMENTARES | H | 7,6182000 | 22.09 | 168.286 | ok |  | 21.14 | 161.0487
0 |  | 88316 | SINAPI | SERVENTE COM ENCARGOS COMPLEMENTARES | H | 5,9857000 | 17.74 | 106.1863 | ok |  | 17.03 | 101.9365
0 |  | 89995 | SINAPI | GRAUTEAMENTO DE CINTA SUPERIOR OU DE VERGA EM ALVENARIA ESTRUTURAL. AF_09/2021 | M3 | 0,0492000 | 911.21 | 44.8315 | ok |  | 946.28 | 46.557
0 |  | 89998 | SINAPI | ARMAÇÃO DE CINTA DE ALVENARIA ESTRUTURAL; DIÂMETRO DE 10,0 MM. AF_09/2021 | KG | 1,9744000 | 10.11 | 19.9612 | ok |  | 10.95 | 21.6197
0 |  | 94970 | SINAPI | CONCRETO FCK = 20MPA, TRAÇO 1:2,7:3 (EM MASSA SECA DE CIMENTO/ AREIA MÉDIA/ BRITA 1) - PREPARO MECÂNICO COM BETONEIRA 600 L. AF_05/2021 | M3 | 0,1163000 | 446.51 | 51.9291 | ok |  | 474.36 | 55.1681
0 |  | 97734 | SINAPI | PEÇA RETANGULAR PRÉ-MOLDADA, VOLUME DE CONCRETO DE 10 A 30 LITROS, TAXA DE AÇO APROXIMADA DE 30KG/M³. AF_01/2018 | M3 | 0,0108000 | 2565.03 | 27.7023 | ok |  | 2554.38 | 27.5873
0 |  | 97735 | SINAPI | PEÇA RETANGULAR PRÉ-MOLDADA, VOLUME DE CONCRETO DE 30 A 100 LITROS, TAXA DE AÇO APROXIMADA DE 30KG/M³. AF_01/2018 | M3 | 0,0717000 | 2139.51 | 153.4029 | ok |  | 2154.74 | 154.4949
0 |  | 100475 | SINAPI | ARGAMASSA TRAÇO 1:3 (EM VOLUME DE CIMENTO E AREIA MÉDIA ÚMIDA) COM ADIÇÃO DE IMPERMEABILIZANTE, PREPARO MECÂNICO COM BETONEIRA 400 L. AF_08/2019 | M3 | 0,1848000 | 709.36 | 131.0897 | ok |  | 740.98 | 136.9331
0 |  | 101616 | SINAPI | PREPARO DE FUNDO DE VALA COM LARGURA MENOR QUE 1,5 M (ACERTO DO SOLO NATURAL). AF_08/2020 | M2 | 0,8100000 | 5.16 | 4.1796 | ok |  | 4.93 | 3.9933
1 | 1.90 | 1201006035 | AGESUL | CONEXAO ATRAVES DE SOLDA EXOTERMICA, INCLUSO MOLDE, PALITO IGNITOR E ALICATE - FORNECIMENTO E INSTALACAO | UN | 1 | 57.06 | 57.06 |  |  | 57.06 | 57.06
1 | 1.91 | 1201008360 | AGESUL | CANALETA EM ALVENARIA (40X40)CM COM TAMPA ANTIDERRAPANTE, INCLUSIVE FUNDO ANTICORROSIVO | M | 1.2 | 456.29 | 547.548 |  |  | 456.29 | 547.548
1 | 1.92 | 94216 | SINAPI | TELHAMENTO COM TELHA METÁLICA TERMOACÚSTICA E = 30 MM, COM ATÉ 2 ÁGUAS, INCLUSO IÇAMENTO. AF_07/2019 | M2 | 1 | 213.5406 | 213.5406 |  |  | 229.1261 | 229.1261
0 |  | 11029 | SINAPI | HASTE RETA PARA GANCHO DE FERRO GALVANIZADO, COM ROSCA 1/4 " X 30 CM PARA FIXACAO DE TELHA METALICA, INCLUI PORCA E ARRUELAS DE VEDACAO | CJ | 4.15 | 1.72 | 7.138 | ok |  | 1.62 | 6.723
0 |  | 40740 | SINAPI | TELHA GALVALUME COM ISOLAMENTO TERMOACUSTICO EM ESPUMA RIGIDA DE POLIURETANO (PU) INJETADO, ESPESSURA DE 30 MM, DENSIDADE DE 35 KG/M3, REVESTIMENTO EM TELHA TRAPEZOIDAL NAS DUAS FACES COM ESPESSURA DE 0,50 MM CADA, ACABAMENTO NATURAL (NAO INCLUI ACESSORIOS DE FIXACAO) | M2 | 1.146 | 178.05 | 204.0453 | ok |  | 192.1 | 220.1466
0 |  | 88316 | SINAPI | SERVENTE COM ENCARGOS COMPLEMENTARES | H | 0.062 | 17.74 | 1.0999 | ok |  | 17.03 | 1.0559
0 |  | 88323 | SINAPI | TELHADISTA COM ENCARGOS COMPLEMENTARES | H | 0.056 | 21.55 | 1.2068 | ok |  | 20.62 | 1.1547
0 |  | 93281 | SINAPI | GUINCHO ELÉTRICO DE COLUNA, CAPACIDADE 400 KG, COM MOTO FREIO, MOTOR TRIFÁSICO DE 1,25 CV - CHP DIURNO. AF_03/2016 | CHP | 0.0009 | 24.79 | 0.022311 | ok |  | 22.52 | 0.020268
0 |  | 93282 | SINAPI | GUINCHO ELÉTRICO DE COLUNA, CAPACIDADE 400 KG, COM MOTO FREIO, MOTOR TRIFÁSICO DE 1,25 CV - CHI DIURNO. AF_03/2016 | CHI | 0.0012 | 23.62 | 0.028344 | ok |  | 21.41 | 0.025692
1 | 1.93 | 94994 | SINAPI | EXECUÇÃO DE PASSEIO (CALÇADA) OU PISO DE CONCRETO COM CONCRETO MOLDADO IN LOCO, FEITO EM OBRA, ACABAMENTO CONVENCIONAL, ESPESSURA 8 CM, ARMADO. AF_08/2022 | M2 | 1 | 88.78 | 88.78 |  |  | 96.4986 | 96.4986
0 |  | 2692 | SINAPI | DESMOLDANTE PROTETOR PARA FORMAS DE MADEIRA, DE BASE OLEOSA EMULSIONADA EM AGUA | L | 0.0017 | 7.55 | 0.012835 | ok |  | 7.01 | 0.011917
0 |  | 4509 | SINAPI | SARRAFO *2,5 X 10* CM EM PINUS, MISTA OU EQUIVALENTE DA REGIAO - BRUTA | M | 0.25 | 3.92 | 0.98 | ok |  | 4.13 | 1.0325
0 |  | 4517 | SINAPI | SARRAFO *2,5 X 7,5* CM EM PINUS, MISTA OU EQUIVALENTE DA REGIAO - BRUTA | M | 0.2 | 2.7 | 0.54 | ok |  | 2.85 | 0.57
0 |  | 5068 | SINAPI | PREGO DE ACO POLIDO COM CABECA 17 X 21 (2 X 11) | KG | 0.024 | 19.97 | 0.47928 | ok |  | 25.27 | 0.60648
0 |  | 7156 | SINAPI | TELA DE ACO SOLDADA NERVURADA, CA-60, Q-196, (3,11 KG/M2), DIAMETRO DO FIO = 5,0 MM, LARGURA = 2,45 M, ESPACAMENTO DA MALHA = 10 X 10 CM | M2 | 1.0816 | 26.87 | 29.0626 | ok |  | 31.88 | 34.4814
0 |  | 88262 | SINAPI | CARPINTEIRO DE FORMAS COM ENCARGOS COMPLEMENTARES | H | 0.1301 | 21.75 | 2.8297 | ok |  | 20.81 | 2.7074
0 |  | 88309 | SINAPI | PEDREIRO COM ENCARGOS COMPLEMENTARES | H | 0.1882 | 22.09 | 4.1573 | ok |  | 21.14 | 3.9785
0 |  | 88316 | SINAPI | SERVENTE COM ENCARGOS COMPLEMENTARES | H | 0.3183 | 17.74 | 5.6466 | ok |  | 17.03 | 5.4206
0 |  | 94964 | SINAPI | CONCRETO FCK = 20MPA, TRAÇO 1:2,7:3 (EM MASSA SECA DE CIMENTO/ AREIA MÉDIA/ BRITA 1) - PREPARO MECÂNICO COM BETONEIRA 400 L. AF_05/2021 | M3 | 0.0985 | 457.58 | 45.0716 | ok |  | 484.16 | 47.6898
1 | 1.94 | 87620 | SINAPI | CONTRAPISO EM ARGAMASSA TRAÇO 1:4 (CIMENTO E AREIA), PREPARO MECÂNICO COM BETONEIRA 400 L, APLICADO EM ÁREAS SECAS SOBRE LAJE, ADERIDO, ACABAMENTO NÃO REFORÇADO, ESPESSURA 2CM. AF_07/2021 | M2 | 1 | 29.7396 | 29.7396 |  |  | 29.8914 | 29.8914
0 |  | 1379 | SINAPI | CIMENTO PORTLAND COMPOSTO CP II-32 | KG | 0.5 | 0.76 | 0.38 | ok |  | 0.89 | 0.445
0 |  | 7334 | SINAPI | ADITIVO ADESIVO LIQUIDO PARA ARGAMASSAS DE REVESTIMENTOS CIMENTICIOS | L | 0.21 | 21.44 | 4.5024 | ok |  | 18.25 | 3.8325
0 |  | 87301 | SINAPI | ARGAMASSA TRAÇO 1:4 (EM VOLUME DE CIMENTO E AREIA MÉDIA ÚMIDA) PARA CONTRAPISO, PREPARO MECÂNICO COM BETONEIRA 400 L. AF_08/2019 | M3 | 0.031 | 588.12 | 18.2317 | ok |  | 621.54 | 19.2677
0 |  | 88309 | SINAPI | PEDREIRO COM ENCARGOS COMPLEMENTARES | H | 0.214 | 22.09 | 4.7273 | ok |  | 21.14 | 4.524
0 |  | 88316 | SINAPI | SERVENTE COM ENCARGOS COMPLEMENTARES | H | 0.107 | 17.74 | 1.8982 | ok |  | 17.03 | 1.8222
1 | 1.95 | 13362 | ORSE | EQUIPE DE TOPOGRAFIA PARA TRABALHOS DE CAMPO E ESCRITÓRIO, DIÁRIA INCLUINDO TRANSPORTE | DIA | 1 | 477.9626 | 477.9626 |  |  | 469.451 | 469.451
0 |  | 4415 | ORSE | VEÍCULO LEVE | H | 8 | 13.18 | 105.44 | ok |  | 13.18 | 105.44
0 |  | 41093 | SINAPI | AUXILIAR DE TOPOGRAFO (MENSALISTA) | MES | 0.0909 | 1562.62 | 142.0422 | ok |  | 1521.79 | 138.3307
0 |  | 40820 | SINAPI | TOPOGRAFO (MENSALISTA) | MES | 0.0455 | 3472.27 | 157.9883 | ok |  | 3381.57 | 153.8614
0 |  | 9811 | ORSE | MICRO COMPUTADOR COM DE MONITOR 19", SOFTWARE E PLOTER | MES | 0.0114 | 870 | 9.918 | ok |  | 870 | 9.918
0 |  | 14094 | SINAPI | ESTAÇÃO TOTAL ELETRÔNICA COM ALCANCE MÁXIMO DE 3.000 M - SICRO | CHP | 8 | 4.6 | 36.8 | ok |  | 4.6 | 36.8
0 |  | 40807 | SINAPI | DESENHISTA PROJETISTA (MENSALISTA) | MES | 0.0114 | 2260.89 | 25.7741 | ok |  | 2201.83 | 25.1009
1 | 1.96 | 1201007115 | AGESUL | TERMINAL OU CONECTOR DE PRESSAO - PARA CABO 240MM2 - FORNECIMENTO E INSTALACAO | UN | 1 | 60.82 | 60.82 |  |  | 60.82 | 60.82
1 | 1.97 | 1590 | SINAPI | TERMINAL METALICO A PRESSAO PARA 1 CABO DE 95 MM2, COM 1 FURO DE FIXACAO | UN | 1 | 16.61 | 16.61 |  |  | 16.61 | 16.61
1 | 1.98 | 1588 | SINAPI | TERMINAL METALICO A PRESSAO PARA 1 CABO DE 50 MM2, COM 1 FURO DE FIXACAO | UN | 1 | 9.15 | 9.15 |  |  | 9.15 | 9.15
1 | 1.99 | P-066 | PRÓPRIA | CABO DE COBRE ISOLADO EPR, FLEXIVEL, 240MM², 0,6/1KV / 90º C | M | 1 | 309.028 | 309.028 |  |  | 305.9276 | 305.9276
0 |  | 4123 | ORSE | CABO DE COBRE ISOLADO EPR, FLEXIVEL, 240MM², 0,6/1KV / 90º C | M | 1.02 | 266.8 | 272.136 |  |  | 266.8 | 272.136
0 |  | 88264 | SINAPI | ELETRICISTA COM ENCARGOS COMPLEMENTARES | H | 0.92 | 22.36 | 20.5712 | ok |  | 20.71 | 19.0532
0 |  | 88316 | SINAPI | SERVENTE COM ENCARGOS COMPLEMENTARES | H | 0.92 | 17.74 | 16.3208 | ok |  | 16.02 | 14.7384
1 | 1.100 | P-067 | PRÓPRIA | CABO DE COBRE ISOLADO EPR, FLEXIVEL, 50MM², 0,6/1KV / 90º C | M | 1 | 67.409 | 67.409 |  |  | 66.3643 | 66.3643
0 |  | 4118 | ORSE | CABO DE COBRE ISOLADO EPR, FLEXIVEL, 50MM², 0,6/1KV / 90º C | M | 1.02 | 53.9 | 54.978 |  |  | 53.9 | 54.978
0 |  | 88264 | SINAPI | ELETRICISTA COM ENCARGOS COMPLEMENTARES | H | 0.31 | 22.36 | 6.9316 | ok |  | 20.71 | 6.4201
0 |  | 88316 | SINAPI | SERVENTE COM ENCARGOS COMPLEMENTARES | H | 0.31 | 17.74 | 5.4994 | ok |  | 16.02 | 4.9662
1 | 1.101 | 92986 | SINAPI | CABO DE COBRE FLEXÍVEL ISOLADO, 35 MM², ANTI-CHAMA 0,6/1,0 KV, PARA REDE ENTERRADA DE DISTRIBUIÇÃO DE ENERGIA ELÉTRICA - FORNECIMENTO E INSTALAÇÃO. AF_12/2021 | M | 1 | 35.6343 | 35.6343 |  |  | 35.5039 | 35.5039
0 |  | 1019 | SINAPI | CABO DE COBRE FLEXÍVEL ISOLADO, 35 MM², ANTI-CHAMA 0,6/1,0 KV, PARA REDE ENTERRADA DE DISTRIBUIÇÃO DE ENERGIA ELÉTRICA - FORNECIMENTO E INSTALAÇÃO. AF_12/2021 | M | 1.015 | 32.26 | 32.7439 | ok |  | 31.99 | 32.4698
0 |  | 88247 | SINAPI | AUXILIAR DE ELETRICISTA COM ENCARGOS COMPLEMENTARES | H | 0,0697000 | 18.56 | 1.2936 | ok |  | 19.86 | 1.3842
|  | 88264 | SINAPI | ELETRICISTA COM ENCARGOS COMPLEMENTARES | H | 0,0697000 | 22.36 | 1.5585 | ok |  | 23.26 | 1.6212
0 |  | 21127 | SINAPI | FITA ISOLANTE ADESIVA ANTICHAMA, USO ATE 750 V, EM ROLO DE 19 MM X 5 M | UN | 0,0090000 | 4.25 | 0.03825 | ok |  | 3.18 | 0.02862
1 | 1.102 | P-068 | PRÓPRIA | DISJUNTOR NORMA DIN CURVA C 3P (TRIPOLAR) DE 70A - FORNECIMENTO E INSTALAÇÃO | UN | 1 | 181.518 | 181.518 |  |  | 183.498 | 183.498
0 |  | 3435 | ORSE | DISJUNTOR NORMA DIN CURVA C 3P (TRIPOLAR) DE 70A | UN | 1.05 | 137.8 | 144.69 |  |  | 137.8 | 144.69
0 |  | 88247 | SINAPI | AUXILIAR DE ELETRICISTA COM ENCARGOS COMPLEMENTARES | H | 0.9 | 18.56 | 16.704 | ok |  | 19.86 | 17.874
0 |  | 88264 | SINAPI | ELETRICISTA COM ENCARGOS COMPLEMENTARES | H | 0.9 | 22.36 | 20.124 | ok |  | 23.26 | 20.934
1 | 1.103 | 8691 | ORSE | SIRENE DE ALCANCE - 1.500M, 100A/220V, COM ESTROBO | UN | 1 | 669.829 | 669.829 |  |  | 659.805 | 659.805
0 |  | 8950 | ORSE | SIRENE DE ALCANCE 1500M ROTATIVA COM ESTROBO | un | 1 | 645 | 645 | ok |  | 645 | 645
0 |  | 2436 | SINAPI | ELETRICISTA (HORISTA) | h | 0.7 | 16.11 | 11.277 | ok |  | 7.89 | 5.523
0 |  | 6111 | SINAPI | SERVENTE DE OBRAS | h | 0.7 | 12.02 | 8.414 | ok |  | 5.92 | 4.144
0 |  | 10549 | ORSE | ENCARGOS COMPLEMENTARES - SERVENTE | h | 0.7 | 3.75 | 2.625 |  |  | 3.75 | 2.625
0 |  | 10552 | ORSE | ENCARGOS COMPLEMENTARES - ELETRICISTA | h | 0.7 | 3.59 | 2.513 |  |  | 3.59 | 2.513
1 | 2 | CFTV
1 | 2.1 | 18.037.0100-A | EMOP | CENTRAL DE GRAVACAO DIGITAL DE CFTV PARA 16 CANAIS.FORNECIME NTO | UN | 1 | 787.81 | 787.81 |  |  | 788.91 | 788.91
0 |  | 13285 | EMOP | CENTRAL DE GRAVACAO DIGITAL DE CFTV, 16 CANAIS | UN | 1 | 767.35 | 767.35 |  |  | 767.35 | 767.35
0 |  | 88247 | SINAPI | AUXILIAR DE ELETRICISTA COM ENCARGOS COMPLEMENTARES | H | 0.5 | 18.56 | 9.28 | ok |  | 19.86 | 9.93
0 |  | 88264 | SINAPI | ELETRICISTA COM ENCARGOS COMPLEMENTARES | H | 0.5 | 22.36 | 11.18 | ok |  | 23.26 | 11.63
1 | 2.2 | P-057 | PRÓPRIA | ARMÁRIO DE SUPORTE DE PAREDE PARA SERVIDOR – RACK 12U | UN | 1 | 796.3636 | 796.3636 |  |  | 495.656 | 495.656
0 |  | 3950 | AGETOP CIVIL | RACK DE PAREDE FECHADO COM PORTA EM ACRÍLICO - 12 U'S | UN | 1 | 728.15 | 728.15 | ok |  | 432.41 | 432.41
0 |  | 88247 | SINAPI | AUXILIAR DE ELETRICISTA COM ENCARGOS COMPLEMENTARES | H | 1.667 | 18.56 | 30.9395 | ok |  | 17.23 | 28.7224
0 |  | 88264 | SINAPI | ELETRICISTA COM ENCARGOS COMPLEMENTARES | H | 1.667 | 22.36 | 37.2741 | ok |  | 20.71 | 34.5236
1 | 2.3 | C4181 | SEINFRA | MÓDULO PARA COMUNICAÇÃO EM REDE RS 485 PROTOCOLO MODBUS RTU | UN | 1 | 2293.86 | 2293.86 |  |  | 2293.86 | 2293.86
1 | 2.4 | C-020 | COTAÇÃO | RELÉ WIFI MINI INTERRUPTOR, FORNECIMENTO E INSTALAÇÃO | UN | 1 | 232.4567 | 232.4567 |  |  | 232.4567 | 232.4567
1 | 2.5 | P-058 | PRÓPRIA | NOBREAK COMPACT SENOIDAL 1.2KVA PROTEÇÃO CONTRA SOBRECARGA, CURTO-CIRCUITO E SURTOS DE TENSÃO | UN | 1 | 900.586 | 900.586 |  |  | 791.682 | 791.682
0 |  | 1649 | ORSE | NO-BREAK 110/220V 1.2 KVA COM 03 SAÍDAS 110V AC | UN | 1 | 888.31 | 888.31 | ok |  | 780.3 | 780.3
0 |  | 88247 | SINAPI | AUXILIAR DE ELETRICISTA COM ENCARGOS COMPLEMENTARES | H | 0.3 | 18.56 | 5.568 | ok |  | 17.23 | 5.169
0 |  | 88264 | SINAPI | ELETRICISTA COM ENCARGOS COMPLEMENTARES | H | 0.3 | 22.36 | 6.708 | ok |  | 20.71 | 6.213
1 | 2.6 | 7866 | ORSE | SWITCH 16 PORTAS 10/100 MBPS - FORNECIMENTO | UN | 1 | 250.46 | 250.46 |  |  | 251.56 | 251.56
0 |  | 7614 | ORSE | SWITCH 16 PORTAS 10/100 MBPS | UN | 1 | 230 | 230 | ok |  | 230 | 230
0 |  | 88247 | SINAPI | AUXILIAR DE ELETRICISTA COM ENCARGOS COMPLEMENTARES | H | 0.5 | 18.56 | 9.28 | ok |  | 19.86 | 9.93
0 |  | 88264 | SINAPI | ELETRICISTA COM ENCARGOS COMPLEMENTARES | H | 0.5 | 22.36 | 11.18 | ok |  | 23.26 | 11.63
1 | 3 | ÁREA EXTERNA
1 | 3.1 | P-069 | PRÓPRIA | TOMADA 2P+T 10A SOBREPOR, 250V INCLUSO CONDULETE TIPO X | UN | 1 | 74.1818 | 74.1818 |  |  | 79.4216 | 79.4216
0 |  | 38101 | SINAPI | TOMADA 2P+T 10A, 250V (APENAS MODULO) | UN | 1 | 6.72 | 6.72 | ok |  | 7.05 | 7.05
0 |  | 88247 | SINAPI | AUXILIAR DE ELETRICISTA COM ENCARGOS COMPLEMENTARES | H | 1.2454 | 18.56 | 23.1146 | ok |  | 19.86 | 24.7336
0 |  | 88264 | SINAPI | ELETRICISTA COM ENCARGOS COMPLEMENTARES | H | 1.2454 | 22.36 | 27.8471 | ok |  | 23.26 | 28.968
0 |  | 2581 | SINAPI | CONDULETE DE ALUMINIO TIPO X, PARA ELETRODUTO ROSCAVEL DE 1", COM TAMPA CEGA | UN | 1 | 16.26 | 16.26 | ok |  | 18.43 | 18.43
0 |  | 11950 | SINAPI | BUCHA DE NYLON SEM ABA S6, COM PARAFUSO DE 4,20 X 40 MM EM ACO ZINCADO COM ROSCA SOBERBA, CABECA CHATA E FENDA PHILLIPS | UN | 2 | 0.12 | 0.24 | ok |  | 0.12 | 0.24
1 | 3.2 | ELE-CXS-090 | SETOP | CAIXA DE PASSAGEM EM ALVENARIA E TAMPA DE CONCRETO, FUNDO DE BRITA, TIPO 1, 30 X 30 X 40 CM, INCLUSIVE ESCAVAÇÃO, REATERRO E BOTA-FORA | UN | 1 | 131.1691 | 131.1691 |  |  | 131.1691 | 131.1691
0 |  | ALV-TIJ-005 | SETOP | ALVENARIA DE VEDAÇÃO COM TIJOLO MACIÇO REQUEIMADO, ESP. 10CM, PARA REVESTIMENTO, INCLUSIVE ARGAMASSA PARA ASSENTAMENTO | M2 | 0.64 | 80.9 | 51.776 |  |  | 80.9 | 51.776
0 |  | TER-API-005 | SETOP | APILOAMENTO DO FUNDO DE VALAS COM SOQUETE | M2 | 0.25 | 18.72 | 4.68 |  |  | 18.72 | 4.68
0 |  | AUX-CON-025 | SETOP | CONCRETO NÃO ESTRUTURAL, PREPARADO EM OBRA COM BETONEIRA, CONTROLE "B", COM FCK 13,5 MPA, BRITA Nº (1 E 2), CONSISTÊNCIA PARA VIBRAÇÃO (FABRICAÇÃO) | M3 | 0.02 | 415.14 | 8.3028 |  |  | 415.14 | 8.3028
0 |  | ARM-AÇO-020 | SETOP | CORTE, DOBRA E MONTAGEM DE AÇO CA-50/60 | KG | 0.9 | 12.45 | 11.205 |  |  | 12.45 | 11.205
0 |  | TER-ESC-035 | SETOP | ESCAVAÇÃO MANUAL DE VALA COM PROFUNDIDADE MENOR OU IGUAL A 1,5M | M3 | 0.245 | 55.35 | 13.5608 |  |  | 55.35 | 13.5608
0 |  | FUN-FOR-005 | SETOP | FORMA E DESFORMA DE TÁBUA E SARRAFO, REAPROVEITAMENTO (3X) (FUNDAÇÃO) | M2 | 0.16 | 53.61 | 8.5776 |  |  | 53.61 | 8.5776
0 |  | TER-REA-005 | SETOP | REATERRO MANUAL DE VALA | M3 | 0.12 | 55.35 | 6.642 |  |  | 55.35 | 6.642
0 |  | REV-REB-010 | SETOP | REBOCO COM ARGAMASSA, TRAÇO 1:2:9 (CIMENTO, CAL E AREIA), COM ADITIVO IMPERMEABILIZANTE, ESP. 20MM, APLICAÇÃO MANUAL, PREPARO MECÂNICO | M2 | 0.48 | 41.19 | 19.7712 |  |  | 41.19 | 19.7712
0 |  | TRA-CAÇ-015 | SETOP | TRANSPORTE DE MATERIAL DEMOLIDO EM CAÇAMBA | M3 | 0.125 | 31.32 | 3.915 |  |  | 31.32 | 3.915
0 |  | AUX-LAN-005 | SETOP | TRANSPORTE, LANÇAMENTO E ADENSAMENTO E ACABAMENTO DE CONCRETO EM FUNDAÇÃO/RADIER | M3 | 0.02 | 88.91 | 1.7782 |  |  | 88.91 | 1.7782
0 |  | MATED- 11250 | SETOP | PEDRA BRITADA POSTO OBRA (NÚMERO: 1¦ GRANULOMETRIA: 9,5- 19MM) | M3 | 0.009 | 106.73 | 0.96057 |  |  | 106.73 | 0.96057
1 | 3.3 | P-060 | PRÓPRIA | ELETRODUTO FLEXÍVEL CORRUGADO, PEAD, DN 50 (2"), COM ACESSÓRIOS E CONEXÕES | M | 1 | 12.3843 | 12.3843 |  |  | 13.5409 | 13.5409
0 |  | 88247 | SINAPI | AUXILIAR DE ELETRICISTA COM ENCARGOS COMPLEMENTARES | H | 0.0612 | 18.56 | 1.1359 | ok |  | 17.23 | 1.0545
0 |  | 88264 | SINAPI | ELETRICISTA COM ENCARGOS COMPLEMENTARES | H | 0.0612 | 22.36 | 1.3684 | ok |  | 20.71 | 1.2675
0 |  | 2446 | SINAPI | ELETRODUTO/DUTO PEAD FLEXIVEL PAREDE SIMPLES, CORRUGACAO HELICOIDAL, COR PRETA, SEM ROSCA, DE 2", PARA CABEAMENTO SUBTERRANEO (NBR 15715) | M | 1.3 | 7.6 | 9.88 | ok |  | 8.63 | 11.219
1 | 3.4 | P-061 | PRÓPRIA | CABO FLEX MULTIPOLAR 3X4MM² | M | 1 | 11.6344 | 11.6344 |  |  | 11.5684 | 11.5684
0 |  | 88264 | SINAPI | ELETRICISTA COM ENCARGOS COMPLEMENTARES | H | 0.04 | 22.36 | 0.8944 | ok |  | 20.71 | 0.8284
0 |  | 4.31.22 | FDE | CABO COBRE FLEXIVEL MULTIPOLAR PP 3X4 MM2 0,6/1KV | M | 1 | 10.74 | 10.74 |  |  | 10.74 | 10.74
1 | 3.5 | P-062 | PRÓPRIA | REFLETOR LED 150W | UN | 1 | 476.108 | 476.108 |  |  | 474.604 | 474.604
0 |  | 1691 | ORSE | PARAFUSO METAL 2 1/2" X 12 P/ BUCHA S-10 | UN | 2 | 0.88 | 1.76 | ok |  | 0.74 | 1.48
0 |  | 13292 | ORSE | REFLETOR SLIM LED 150W DE POTÊNCIA, BRANCO FRIO, 6500K, AUTOVOLT | UN | 1 | 457.6 | 457.6 |  |  | 457.6 | 457.6
0 |  | 88247 | SINAPI | AUXILIAR DE ELETRICISTA COM ENCARGOS COMPLEMENTARES | H | 0.3 | 18.56 | 5.568 | ok |  | 17.23 | 5.169
0 |  | 88264 | SINAPI | ELETRICISTA COM ENCARGOS COMPLEMENTARES | H | 0.5 | 22.36 | 11.18 | ok |  | 20.71 | 10.355
1 | 3.6 | P-063 | PRÓPRIA | RELÉ FOTOTOCELULA | UN | 1 | 115.45 | 115.45 |  |  | 110.98 | 110.98
0 |  | 59051 | SIURB | RELÉ FOTOEL. FOTOCÉLULA SOLAR 1000W | UN | 1 | 54.07 | 54.07 |  |  | 54.07 | 54.07
0 |  | 88247 | SINAPI | AUXILIAR DE ELETRICISTA COM ENCARGOS COMPLEMENTARES | H | 1.5 | 18.56 | 27.84 | ok |  | 17.23 | 25.845
0 |  | 88264 | SINAPI | ELETRICISTA COM ENCARGOS COMPLEMENTARES | H | 1.5 | 22.36 | 33.54 | ok |  | 20.71 | 31.065
1 | 3.7 | P-056 | PRÓPRIA | POSTE DT 6/150 | UN | 1 | 848.208 | 848.208 |  |  | 829.97 | 829.97
0 |  | 95 | ORSE | CONCRETO SIMPLES FABRICADO NA OBRA, FCK=13,5 MPA, LANÇADO E ADENSADO | M3 | 0.1 | 562.54 | 56.254 | ok |  | 474.76 | 47.476
0 |  | 128 | ORSE | LANÇAMENTO DE CONCRETO USINADO, BOMBEADO, EM PEÇAS ARMADAS DA SUPERESTRUTURA, INCLUSIVE COLOCAÇÃO, ADENSAMENTO E ACABAMENTO | M3 | 0.1 | 36.94 | 3.694 |  |  | 36.94 | 3.694
0 |  | 2455 | ORSE | ALUGUEL DE CAMINHÃO GUINDAUTO 3,0 T M. BENZ - 1215 C/48- 143,0 HP | H | 1 | 100.69 | 100.69 |  |  | 100.69 | 100.69
0 |  | 9227 | ORSE | POSTE CONCRETO DUPLO T (DT) 6/150 | UN | 1 | 590 | 590 |  |  | 590 | 590
0 |  | 88316 | SINAPI | SERVENTE COM ENCARGOS COMPLEMENTARES | H | 5.5 | 17.74 | 97.57 | ok |  | 16.02 | 88.11
1 | 3.8 | P-064 | PRÓPRIA | SEALTUBO 1" | M | 1 | 23.7806 | 23.7806 |  |  | 22.8717 | 22.8717
0 |  | 87016 | SBC | ELETRODUTO FLEXIVEL SEALTUBE 1" | M | 1 | 11.3 | 11.3 |  |  | 11.3 | 11.3
0 |  | 88247 | SINAPI | AUXILIAR DE ELETRICISTA COM ENCARGOS COMPLEMENTARES | H | 0.305 | 18.56 | 5.6608 | ok |  | 17.23 | 5.2552
0 |  | 88264 | SINAPI | ELETRICISTA COM ENCARGOS COMPLEMENTARES | H | 0.305 | 22.36 | 6.8198 | ok |  | 20.71 | 6.3166
1 | 3.9 | 090432 | SBC | CERCA COM MOURAO CONCRETO INCL.BALDRAME,ALTURA 2,8M TELA 12 | M | 1 | 324.5526 | 324.5526 |  |  | 313.4129 | 313.4129
0 |  | 88309 | SINAPI | PEDREIRO COM ENCARGOS COMPLEMENTARES | H | 2.371 | 22.09 | 52.3754 | ok |  | 19.98 | 47.3726
0 |  | 88245 | SINAPI | ARMADOR COM ENCARGOS COMPLEMENTARES | H | 0.278 | 21.93 | 6.0965 | ok |  | 19.86 | 5.5211
0 |  | 88262 | SINAPI | CARPINTEIRO DE FORMAS COM ENCARGOS COMPLEMENTARES | H | 0.495 | 21.75 | 10.7662 | ok |  | 19.74 | 9.7713
0 |  | 88239 | SINAPI | AJUDANTE DE CARPINTEIRO COM ENCARGOS COMPLEMENTARES | H | 0.495 | 18.1 | 8.9595 | ok |  | 16.85 | 8.3407
0 |  | 88238 | SINAPI | AJUDANTE DE ARMADOR COM ENCARGOS COMPLEMENTARES | H | 0.278 | 18.24 | 5.0707 | ok |  | 16.03 | 4.4563
0 |  | 88316 | SINAPI | SERVENTE COM ENCARGOS COMPLEMENTARES | H | 1.938 | 17.74 | 34.3801 | ok |  | 16.02 | 31.0468
0 |  | 000050 | SBC | CIMENTO PORTLAND CP III 32RS NBR 11578 (QUILO) | KG | 24.2 | 0.72 | 17.424 |  |  | 0.72 | 17.424
0 |  | 000100 | SBC | AREIA GROSSA LAVADA | M3 | 0.01 | 106.42 | 1.0642 |  |  | 106.42 | 1.0642
0 |  | 000200 | SBC | PEDRA BRITADA #1 E 2 | M3 | 0.014 | 84.4 | 1.1816 |  |  | 84.4 | 1.1816
0 |  | 000400 | SBC | ARAME RECOZIDO ISGW #16 (0,032KG/M) (55 AMARRAS/PM3) | KG | 0.06 | 17.83 | 1.0698 |  |  | 17.83 | 1.0698
0 |  | 000410 | SBC | ARAME FARPADO 14 BWG (2,11MM) | M | 3.3 | 0.46 | 1.518 |  |  | 0.46 | 1.518
0 |  | 000413 | SBC | ACO CA 50 8,0MM (5/16") (0,395 KG/M) | KG | 1.69 | 11.11 | 18.7759 |  |  | 11.11 | 18.7759
0 |  | 000779 | SBC | ACO CA 50 6,3MM (1/4") (0,248 KG/M) | KG | 0.56 | 12.28 | 6.8768 |  |  | 12.28 | 6.8768
0 |  | 001068 | SBC | MOURAO DE CONCRETO RETO 10X10CM, H= 3,00M | UN | 0.6 | 74.22 | 44.532 |  |  | 74.22 | 44.532
0 |  | 001250 | SBC | TABUA TERCEIRA QUALIDADE NAO APARELHADA | M | 0.8 | 7.49 | 5.992 |  |  | 7.49 | 5.992
0 |  | 001350 | SBC | PONTALETE 7,5X7,5CM (3X3") PERNA/BARROTE/ESTRONCA | M | 1.4 | 9.09 | 12.726 |  |  | 9.09 | 12.726
0 |  | 001450 | SBC | PREGO FERRO GALVANIZADO 16X24 (285 UN/KG) | KG | 0.08 | 19.96 | 1.5968 |  |  | 19.96 | 1.5968
0 |  | 001733 | SBC | ARAME GALVANIZADO #10 AWG | KG | 0.15 | 16.5 | 2.475 |  |  | 16.5 | 2.475
0 |  | 010893 | SBC | TELA DE ARAME GALVANIZADA QUADRANGULAR / LOSANGULAR, FIO 2,77MM (12 BWG), MALHA 8X8CM H = 2M | M2 | 2.8 | 32.74 | 91.672 |  |  | 32.74 | 91.672
1 | 3.10 | P-070 | PRÓPRIA | CAIXA DE PASSAGEM HERMÉTICA 20X20X15CM E ACESSÓRIOS, FORNECIMENTO E INSTALAÇÃO | UN | 1 | 44.102 | 44.102 |  |  | 44.322 | 44.322
0 |  | 6912 | ORSE | CAIXA DE PASSAGEM PVC 200X200X150MM | UN | 1 | 19.55 | 19.55 | ok |  | 18.45 | 18.45
0 |  | 88247 | SINAPI | ELETRICISTA COM ENCARGOS COMPLEMENTARES | H | 0.6 | 18.56 | 11.136 | ok |  | 23.26 | 13.956
0 |  | 88264 | SINAPI | AUXILIAR DE ELETRICISTA COM ENCARGOS COMPLEMENTARES | H | 0.6 | 22.36 | 13.416 | ok |  | 19.86 | 11.916
1 | 3.11 | P-030 | PRÓPRIA | CAMERA EXTERNA | UN | 1 | 501.36 | 501.36 |  |  | 500.16 | 500.16
0 |  | 008340 | SBC | CAMERA EXTERNA BULLET INFRAVERMELHO MULTI HD 4X1 | UN | 1 | 330 | 330 |  |  | 330 | 330
0 |  | 88247 | SINAPI | AUXILIAR DE ELETRICISTA COM ENCARGOS COMPLEMENTARES | H | 4 | 18.56 | 74.24 | ok |  | 17.23 | 68.92
0 |  | 88266 | SINAPI | ELETROTÉCNICO COM ENCARGOS COMPLEMENTARES | H | 4 | 24.28 | 97.12 | ok |  | 25.31 | 101.24
1 | 3.12 | P-032 | PRÓPRIA | ELETRODUTO GALVANIZADO A FOGO PESADO Ø1", COM ACESSÓRIOS E CONEXÕES | M | 1.1 | 59.736 | 65.7096 |  |  | 35.222 | 38.7442
0 |  | 88264 | SINAPI | ELETRICISTA COM ENCARGOS COMPLEMENTARES | H | 0.4 | 22.36 | 8.944 | ok |  | 20.71 | 8.284
0 |  | 88247 | SINAPI | AUXILIAR DE ELETRICISTA COM ENCARGOS COMPLEMENTARES | H | 0.4 | 18.56 | 7.424 | ok |  | 17.23 | 6.892
0 |  | 3270 | AGETOP CIVIL | ELETRODUTO EM AÇO GALVANIZADO A FOGO DIÂMETRO 1" - PESADO | M | 1.3 | 33.36 | 43.368 | ok |  | 15.42 | 20.046
1 | 3.13 | 96624 | SINAPI | LASTRO COM MATERIAL GRANULAR (PEDRA BRITADA N.2), APLICADO EM PISOS OU LAJES SOBRE SOLO, ESPESSURA DE *10 CM*. AF_08/2017 | M3 | 1 | 142.1645 | 142.1645 |  |  | 138.0717 | 138.0717
0 |  | 4718 | SINAPI | PEDRA BRITADA N. 2 (19 A 38 MM) POSTO PEDREIRA/FORNECEDOR, SEM FRETE | M3 | 1.13 | 100 | 113 | ok |  | 97.5 | 110.175
0 |  | 88309 | SINAPI | PEDREIRO COM ENCARGOS COMPLEMENTARES | H | 1.03 | 22.09 | 22.7527 | ok |  | 21.14 | 21.7742
0 |  | 88316 | SINAPI | SERVENTE COM ENCARGOS COMPLEMENTARES | H | 0.343 | 17.74 | 6.0848 | ok |  | 17.03 | 5.8413
0 |  | 91277 | SINAPI | PLACA VIBRATÓRIA REVERSÍVEL COM MOTOR 4 TEMPOS A GASOLINA, FORÇA CENTRÍFUGA DE 25 KN (2500 KGF), POTÊNCIA 5,5 CV - CHP DIURNO. AF_08/2015 | CHP | 0.032 | 9.6 | 0.3072 | ok |  | 8.17 | 0.26144
0 |  | 91278 | SINAPI | PLACA VIBRATÓRIA REVERSÍVEL COM MOTOR 4 TEMPOS A GASOLINA, FORÇA CENTRÍFUGA DE 25 KN (2500 KGF), POTÊNCIA 5,5 CV - CHI DIURNO. AF_08/2015 | CHI | 0.03 | 0.66 | 0.0198 | ok |  | 0.66 | 0.0198
1 | 3.14 | P-037 | PRÓPRIA | PORTÃO EM FERRO, EM TUBO DE AÇO GALVANIZADO 2" E TELA, COM UMA OU DUAS FOLHAS DE ABRIR. | M2 | 1 | 727.1456 | 727.1456 |  |  | 819.9592 | 819.9592
0 |  | 10594 | ORSE | ENCARGOS COMPLEMENTARES - SERRALHEIRO OU OPERADOR DE EQUIPAMENTO LEVE | H | 3.81 | 3.56 | 13.5636 |  |  | 3.56 | 13.5636
0 |  | 261 | ORSE | BARRA QUADRADA DE FERRO 1/2" (1,27 KG/M) | M | 3.85 | 13.23 | 50.9355 | ok |  | 19.99 | 76.9615
0 |  | 2313 | ORSE | TUBO DE AÇO GALVANIZADO LEVE C/ COSTURA C/ ROSCA BSP Ø = 60,30MM ( 2" ), E = 2,65MM, L = 6000MM NBR 5580 | M | 2.95 | 87.94 | 259.423 | ok |  | 90.23 | 266.1785
0 |  | 3663 | ORSE | CHAPA AÇO FINA A QUENTE E=3,00MM, 11MSG, 24,00 KG/M2 | M2 | 0.0024 | 403.83 | 0.96919 | ok |  | 408.8 | 0.98112
0 |  | 10932 | SINAPI | TELA DE ARAME GALVANIZADA QUADRANGULAR / LOSANGULAR, FIO 4,19 MM (8 BWG), MALHA 5 X 5 CM, H = 2 M | M2 | 0.57 | 102.97 | 58.6929 | ok |  | 122.7 | 69.939
0 |  | 7504 | ORSE | PERFIL AÇO, CANTONEIRA ABAS IGUAIS - 1" X 1/4" (2,22 KG/M) | kg | 8.56 | 8.02 | 68.6512 | ok |  | 10.83 | 92.7048
0 |  | 546 | ORSE | BARRA DE FERRO CHATA, RETANGULAR (QUALQUER BITOLA) | KG | 4.3 | 10.42 | 44.806 | ok |  | 15.74 | 67.682
0 |  | 552 | ORSE | BARRA DE FERRO CHATO, RETANGULAR, 38,1 MM X 6,35 MM (L X E), 1,89 KG/M | M | 0.11 | 19.89 | 2.1879 | ok |  | 30.05 | 3.3055
0 |  | 555 | ORSE | BARRA DE FERRO CHATO, RETANGULAR, 25,4 MM X 6,35 MM (L X E), 1,2265 KG/M | M | 0.076 | 12.78 | 0.97128 | ok |  | 19.3 | 1.4668
0 |  | 252 | SINAPI | AJUDANTE DE SERRALHEIRO (HORISTA) | H | 3.81 | 12.46 | 47.4726 | ok |  | 12.26 | 46.7106
0 |  | 88316 | SINAPI | SERVENTE COM ENCARGOS COMPLEMENTARES | H | 2.86 | 17.74 | 50.7364 | ok |  | 17.03 | 48.7058
0 |  | 10997 | SINAPI | ELETRODO REVESTIDO AWS - E7018, DIAMETRO IGUAL A 4,00 MM | KG | 2.88 | 44.7 | 128.736 | ok |  | 45.75 | 131.76
1 | 3.15 | 34348 | SINAPI | CONCERTINA CLIPADA (DUPLA) EM ACO GALVANIZADO DE ALTA RESISTENCIA, COM ESPIRAL DE 300 MM, D = 2,76 MM | M | 1 | 22.06 | 22.06 |  |  | 22.06 | 22.06
1 | 3.16 | 100704 | SINAPI | PORTA CADEADO ZINCADO OXIDADO PRETO COM CADEADO DE AÇO INOX, LARGURA DE *50* MM. AF_12/2019 | UN | 1 | 71.1525 | 71.1525 |  |  | 64.1217 | 64.1217
0 |  | 5088 | SINAPI | PORTA CADEADO EM ACO GALVANIZADO, COMPRIMENTO DE 3 1/2" | UN | 1 | 7.53 | 7.53 | ok |  | 6.67 | 6.67
0 |  | 43603 | SINAPI | CADEADO SIMPLES, CORPO EM LATAO MACICO, COM LARGURA DE 50 MM E ALTURA DE APROX 40 MM, HASTE CEMENTADA EM ACO TEMPERADO COM DIAMETRO DE APROX 8,0 MM, INCLUINDO 2 CHAVES | UN | 1 | 47.85 | 47.85 | ok |  | 42.34 | 42.34
0 |  | 88261 | SINAPI | CARPINTEIRO DE ESQUADRIA COM ENCARGOS COMPLEMENTARES | H | 0.531 | 20.85 | 11.0714 | ok |  | 19.96 | 10.5988
0 |  | 88316 | SINAPI | SERVENTE COM ENCARGOS COMPLEMENTARES | H | 0.265 | 17.74 | 4.7011 | ok |  | 17.03 | 4.513
1 | 3.17 | 98525 | SINAPI | LIMPEZA MECANIZADA DE CAMADA VEGETAL, VEGETAÇÃO E PEQUENAS ÁRVORES (DIÂMETRO DE TRONCO MENOR QUE 0,20 M), COM TRATOR DE ESTEIRAS.AF_05/2018 | M2 | 1 | 0.38934 | 0.38934 |  |  | 0.36848 | 0.36848
0 |  | 88316 | SINAPI | SERVENTE COM ENCARGOS COMPLEMENTARES | H | 0.003 | 17.74 | 0.05322 | ok |  | 17.03 | 0.05109
0 |  | 88441 | SINAPI | JARDINEIRO COM ENCARGOS COMPLEMENTARES | H | 0.003 | 21.06 | 0.06318 | ok |  | 18.39 | 0.05517
0 |  | 89031 | SINAPI | TRATOR DE ESTEIRAS, POTÊNCIA 100 HP, PESO OPERACIONAL 9,4 T, COM LÂMINA 2,19 M3 - CHI DIURNO. AF_06/2014 | CHI | 0.0024 | 67.19 | 0.16126 | ok |  | 62.86 | 0.15086
0 |  | 89032 | SINAPI | TRATOR DE ESTEIRAS, POTÊNCIA 100 HP, PESO OPERACIONAL 9,4 T, COM LÂMINA 2,19 M3 - CHP DIURNO. AF_06/2014 | CHP | 0.0006 | 186.14 | 0.11168 | ok |  | 185.59 | 0.11135
1 | 3.18 | C-027 | COTAÇÃO | CAIXA DE PASSAGEM DE CONCRETO ARMADO 400X400X400MM, FORNECIMENTO E INSTALAÇÃO | UN | 1 | 136.4367 | 136.4367 |  |  | 136.4367 | 136.4367
1 | 3.19 | 96985 | SINAPI | HASTE DE ATERRAMENTO 5/8 PARA SPDA - FORNECIMENTO E INSTALAÇÃO. AF_12/2017 | UN | 1 | 82.6669 | 82.6669 |  |  | 83.2287 | 83.2287
0 |  | 3379 | SINAPI | HASTE DE ATERRAMENTO EM ACO COM 3,00 M DE COMPRIMENTO E DN = 5/8", REVESTIDA COM BAIXA CAMADA DE COBRE, SEM CONECTOR | UN | 1 | 72.31 | 72.31 | ok |  | 72.31 | 72.31
0 |  | 88247 | SINAPI | AUXILIAR DE ELETRICISTA COM ENCARGOS COMPLEMENTARES | H | 0.2531 | 18.56 | 4.6975 | ok |  | 19.87 | 5.0291
0 |  | 88264 | SINAPI | ELETRICISTA COM ENCARGOS COMPLEMENTARES | H | 0.2531 | 22.36 | 5.6593 | ok |  | 23.27 | 5.8896
1 | 3.20 | P-013 | PROPRIA | (ADEQUADO 1201006008-AGESUL) CONECTOR GTDU, CABO X HASTE PARA CABO DE 50MM2 | UN | 1 | 154.951 | 154.951 |  |  | 152.893 | 152.893
0 |  | 38056 | SINAPI | GRAMPO METALICO TIPO U PARA HASTE DE ATERRAMENTO DE ATE 5/8'', CONDUTOR DE 10 A 25 MM2 | UN | 1 | 36.89 | 36.89 | ok |  | 34.48 | 34.48
0 |  | 88264 | SINAPI | ELETRICISTA COM ENCARGOS COMPLEMENTARES | H | 0.2 | 22.36 | 4.472 | ok |  | 23.26 | 4.652
0 |  | 88247 | SINAPI | AUXILIAR DE ELETRICISTA COM ENCARGOS COMPLEMENTARES | H | 0.2 | 18.56 | 3.712 | ok |  | 19.86 | 3.972
0 |  | 370 | SINAPI | AREIA MEDIA - POSTO JAZIDA/FORNECEDOR (RETIRADO NA JAZIDA, SEM TRANSPORTE) | M3 | 0.009 | 95 | 0.855 | ok |  | 84 | 0.756
0 |  | 1379 | SINAPI | CIMENTO PORTLAND COMPOSTO CP II-32 | KG | 2.8 | 0.76 | 2.128 | ok |  | 0.89 | 2.492
0 |  | 6110 | SINAPI | SERRALHEIRO (HORISTA) | H | 0.5 | 16.48 | 8.24 | ok |  | 15.54 | 7.77
0 |  | 6110 | SINAPI | SERRALHEIRO (HORISTA) | H | 1 | 16.48 | 16.48 | ok |  | 15.54 | 15.54
0 |  | 88316 | SINAPI | SERVENTE COM ENCARGOS COMPLEMENTARES | H | 0.7 | 17.74 | 12.418 | ok |  | 17.03 | 11.921
0 |  | 10997 | SINAPI | ELETRODO REVESTIDO AWS - E7018, DIAMETRO IGUAL A 4,00 MM | KG | 1.48 | 44.7 | 66.156 | ok |  | 45.75 | 67.71
0 |  | 10594 | ORSE | ENCARGOS COMPLEMENTARES - SERRALHEIRO OU OPERADOR DE EQUIPAMENTO LEVE | H | 1 | 3.6 | 3.6 |  |  | 3.6 | 3.6
1 | 3.21 | 96977 | SINAPI | CORDOALHA DE COBRE NU 50 MM², ENTERRADA, SEM ISOLADOR - FORNECIMENTO E INSTALAÇÃO. AF_12/2017 | M | 1 | 56.555 | 56.555 |  |  | 54.6058 | 54.6058
0 |  | 867 | SINAPI | CABO DE COBRE NU 50 MM2 MEIO-DURO | M | 1.1 | 50.16 | 55.176 | ok |  | 48.32 | 53.152
0 |  | 88247 | SINAPI | AUXILIAR DE ELETRICISTA COM ENCARGOS COMPLEMENTARES | H | 0.0337 | 18.56 | 0.62547 | ok |  | 19.87 | 0.66962
0 |  | 88264 | SINAPI | ELETRICISTA COM ENCARGOS COMPLEMENTARES | H | 0.0337 | 22.36 | 0.75353 | ok |  | 23.27 | 0.7842
1 | 3.22 | P-026 | PROPRIA | (ADEQUADO 98463-SINAPI) TERMINAL MINICAPTOR AÉREO, ALTURA DE 300MM | UN | 1 | 39.4571 | 39.4571 |  |  | 40.1132 | 40.1132
0 |  | 4356 | SINAPI | PARAFUSO DE ACO ZINCADO COM ROSCA SOBERBA, CABECA CHATA E FENDA SIMPLES, DIAMETRO 4,8 MM, COMPRIMENTO 45 MM | UN | 2 | 0.34 | 0.68 | ok |  | 0.32 | 0.64
0 |  | C-010 | COTAÇÃO | TERMINAL MINICAPTOR AÉREO COM BASE PLANA GALVANIZADA A QUENTE, ALTURA DE 300MM | UN | 1 | 25.83 | 25.83 |  |  | 25.83 | 25.83
0 |  | 88247 | SINAPI | AUXILIAR DE ELETRICISTA COM ENCARGOS COMPLEMENTARES | H | 0.3164 | 18.56 | 5.8724 | ok |  | 19.86 | 6.2837
0 |  | 88264 | SINAPI | ELETRICISTA COM ENCARGOS COMPLEMENTARES | H | 0.3164 | 22.36 | 7.0747 | ok |  | 23.26 | 7.3595
1 | 3.23 | 93358 | SINAPI | ESCAVAÇÃO MANUAL DE VALA COM PROFUNDIDADE MENOR OU IGUAL A 1,30 M. AF_02/2021 | M3 | 1 | 70.1794 | 70.1794 |  |  | 67.4102 | 67.4102
0 |  | 88316 | SINAPI | SERVENTE COM ENCARGOS COMPLEMENTARES | H | 3.956 | 17.74 | 70.1794 | ok |  | 17.04 | 67.4102
1 | 3.24 | 102661 | SINAPI | DRENO SUBSUPERFICIAL (SEÇÃO 0,40 X 0,40 M), COM TUBO DE PEAD CORRUGADO PERFURADO, DN 100 MM, ENCHIMENTO COM AREIA. AF_07/2021 | UN | 1 | 32.745 | 32.745 |  |  | 31.4157 | 31.4157
0 |  | 367 | SINAPI | AREIA GROSSA - POSTO JAZIDA/FORNECEDOR (RETIRADO NA JAZIDA, SEM TRANSPORTE) | M3 | 0.1674 | 96.24 | 16.1106 | ok |  | 85.09 | 14.2441
0 |  | 38052 | SINAPI | TUBO DRENO, CORRUGADO, ESPIRALADO, FLEXIVEL, PERFURADO, EM POLIETILENO DE ALTA DENSIDADE (PEAD), DN 100 MM, (4") PARA DRENAGEM - EM ROLO (NORMA DNIT 093/2006 - E.M) | M | 1.003 | 10.55 | 10.5816 | ok |  | 11.32 | 11.354
0 |  | 88309 | SINAPI | PEDREIRO COM ENCARGOS COMPLEMENTARES | H | 0.0652 | 22.09 | 1.4403 | ok |  | 21.15 | 1.379
0 |  | 88316 | SINAPI | SERVENTE COM ENCARGOS COMPLEMENTARES | H | 0.1957 | 17.74 | 3.4717 | ok |  | 17.04 | 3.3347
0 |  | 90106 | SINAPI | ESCAVAÇÃO MECANIZADA DE VALA COM PROFUNDIDADE ATÉ 1,5 M (MÉDIA MONTANTE E JUSANTE/UMA COMPOSIÇÃO POR TRECHO), RETROESCAV. (0,26 M3), LARGURA DE 0,8 M A 1,5 M, EM SOLO DE 1A CATEGORIA, LOCAIS COM BAIXO NÍVEL DE INTERFERÊNCIA. AF_02/2021 | M3 | 0.16 | 7.13 | 1.1408 | ok |  | 6.9 | 1.104
1 | 3.25 | 104515 | SINAPI | APLICAÇÃO DE MANTA GEOTÊXTIL NAS JUNTAS RÍGIDAS DE ADUELAS PRÉ-MOLDADAS DE CONCRETO ARMADO. AF_01/2023 | UN | 1 | 38.8298 | 38.8298 |  |  | 36.1557 | 36.1557
0 |  | 39323 | SINAPI | MANTA GEOTEXTIL TECIDO DE LAMINETES DE POLIPROPILENO, RESISTENCIA A TRACAO = *25* KN/M | M2 | 1 | 38.49 | 38.49 | ok |  | 35.83 | 35.83
0 |  | 88309 | SINAPI | PEDREIRO COM ENCARGOS COMPLEMENTARES | H | 0.01 | 22.09 | 0.2209 | ok |  | 21.15 | 0.2115
0 |  | 88316 | SINAPI | SERVENTE COM ENCARGOS COMPLEMENTARES | H | 0.0067 | 17.74 | 0.11886 | ok |  | 17.04 | 0.11417
1 | 3.26 | 102719 | SINAPI | ENCHIMENTO DE BRITA PARA DRENO, LANÇAMENTO MANUAL. AF_07/2021 | UN | 1 | 137.9493 | 137.9493 |  |  | 134.0711 | 134.0711
0 |  | 4718 | SINAPI | PEDRA BRITADA N. 2 (19 A 38 MM) POSTO PEDREIRA/FORNECEDOR, SEM FRETE | M3 | 1.1 | 100 | 110 | ok |  | 97.5 | 107.25
0 |  | 88309 | SINAPI | PEDREIRO COM ENCARGOS COMPLEMENTARES | H | 0.3711 | 22.09 | 8.1976 | ok |  | 21.15 | 7.8488
0 |  | 88316 | SINAPI | SERVENTE COM ENCARGOS COMPLEMENTARES | H | 1.1134 | 17.74 | 19.7517 | ok |  | 17.04 | 18.9723
1 | 3.27 | 99264 | SINAPI | CAIXA ENTERRADA HIDRÁULICA RETANGULAR, EM ALVENARIA COM BLOCOS DE CONCRETO, DIMENSÕES INTERNAS: 1X1X0,6 M PARA REDE DE DRENAGEM. AF_12/2020 | UN | 1 | 654.6652 | 654.6652 |  |  | 655.1037 | 655.1037
0 |  | 650 | SINAPI | BLOCO DE VEDACAO DE CONCRETO, 9 X 19 X 39 CM (CLASSE C - NBR 6136) | UN | 31.3513 | 3.1 | 97.189 | ok |  | 2.92 | 91.5458
0 |  | 2692 | SINAPI | DESMOLDANTE PROTETOR PARA FORMAS DE MADEIRA, DE BASE OLEOSA EMULSIONADA EM AGUA | L | 0.0082 | 7.55 | 0.06191 | ok |  | 7.12 | 0.058384
0 |  | 4491 | SINAPI | PONTALETE *7,5 X 7,5* CM EM PINUS, MISTA OU EQUIVALENTE DA REGIAO - BRUTA | M | 0.1776 | 7.74 | 1.3746 | ok |  | 8.14 | 1.4457
|  | 4517 | SINAPI | SARRAFO *2,5 X 7,5* CM EM PINUS, MISTA OU EQUIVALENTE DA REGIAO - BRUTA | M | 0.2112 | 2.7 | 0.57024 | ok |  | 2.85 | 0.60192
|  | 5069 | SINAPI | PREGO DE ACO POLIDO COM CABECA 17 X 27 (2 1/2 X 11) | KG | 0.0187 | 20.35 | 0.38055 | ok |  | 25.75 | 0.48153
0 |  | 5678 | SINAPI | RETROESCAVADEIRA SOBRE RODAS COM CARREGADEIRA, TRAÇÃO 4X4, POTÊNCIA LÍQ. 88 HP, CAÇAMBA CARREG. CAP. MÍN. 1 M3, CAÇAMBA RETRO CAP. 0,26 M3, PESO OPERACIONAL MÍN. 6.674 KG, PROFUNDIDADE ESCAVAÇÃO MÁX. 4,37 M - CHP DIURNO. AF_06/2014 | CHP | 0.0197 | 146.84 | 2.8927 | ok |  | 144.66 | 2.8498
0 |  | 5679 | SINAPI | RETROESCAVADEIRA SOBRE RODAS COM CARREGADEIRA, TRAÇÃO 4X4, POTÊNCIA LÍQ. 88 HP, CAÇAMBA CARREG. CAP. MÍN. 1 M3, CAÇAMBA RETRO CAP. 0,26 M3, PESO OPERACIONAL MÍN. 6.674 KG, PROFUNDIDADE ESCAVAÇÃO MÁX. 4,37 M - CHI DIURNO. AF_06/2014 | CHI | 0.0402 | 60.17 | 2.4188 | ok |  | 56.57 | 2.2741
0 |  | 6193 | SINAPI | TABUA NAO APARELHADA *2,5 X 20* CM, EM MACARANDUBA, ANGELIM OU EQUIVALENTE DA REGIAO - BRUTA | M | 0.6624 | 21.19 | 14.0363 | ok |  | 21.05 | 13.9435
0 |  | 87316 | SINAPI | ARGAMASSA TRAÇO 1:4 (EM VOLUME DE CIMENTO E AREIA GROSSA ÚMIDA) PARA CHAPISCO CONVENCIONAL, PREPARO MECÂNICO COM BETONEIRA 400 L. AF_08/2019 | M3 | 0.0243 | 463.93 | 11.2735 | ok |  | 486.33 | 11.8178
0 |  | 88309 | SINAPI | PEDREIRO COM ENCARGOS COMPLEMENTARES | H | 6.1495 | 22.09 | 135.8425 | ok |  | 21.15 | 130.0619
0 |  | 88316 | SINAPI | SERVENTE COM ENCARGOS COMPLEMENTARES | H | 4.8318 | 17.74 | 85.7161 | ok |  | 17.04 | 82.3339
0 |  | 88628 | SINAPI | ARGAMASSA TRAÇO 1:3 (EM VOLUME DE CIMENTO E AREIA MÉDIA ÚMIDA), PREPARO MECÂNICO COM BETONEIRA 400 L. AF_08/2019 | M3 | 0.1404 | 546.43 | 76.7188 | ok |  | 589.52 | 82.7686
0 |  | 94970 | SINAPI | CONCRETO FCK = 20MPA, TRAÇO 1:2,7:3 (EM MASSA SECA DE CIMENTO/ AREIA MÉDIA/ BRITA 1) - PREPARO MECÂNICO COM BETONEIRA 600 L. AF_05/2021 | M3 | 0.1675 | 446.51 | 74.7904 | ok |  | 474.36 | 79.4553
0 |  | 97736 | SINAPI | PEÇA RETANGULAR PRÉ-MOLDADA, VOLUME DE CONCRETO ACIMA DE 100 LITROS, TAXA DE AÇO APROXIMADA DE 30KG/M³. AF_01/2018 | M3 | 0.1008 | 1415.47 | 142.6794 | ok |  | 1459.66 | 147.1337
0 |  | 101616 | SINAPI | PREPARO DE FUNDO DE VALA COM LARGURA MENOR QUE 1,5 M (ACERTO DO SOLO NATURAL). AF_08/2020 | M2 | 1.69 | 5.16 | 8.7204 | ok |  | 4.93 | 8.3317
1 | 3.28 | 99251 | SINAPI | CAIXA ENTERRADA HIDRÁULICA RETANGULAR EM ALVENARIA COM TIJOLOS CERÂMICOS MACIÇOS, DIMENSÕES INTERNAS: 0,4X0,4X0,4 M PARA REDE DE DRENAGEM. AF_12/2020 | UN | 1 | 255.5473 | 255.5473 |  |  | 260.6341 | 260.6341
0 |  | 2692 | SINAPI | DESMOLDANTE PROTETOR PARA FORMAS DE MADEIRA, DE BASE OLEOSA EMULSIONADA EM AGUA | L | 0.0041 | 7.55 | 0.030955 | ok |  | 7.12 | 0.029192
0 |  | 4491 | SINAPI | PONTALETE *7,5 X 7,5* CM EM PINUS, MISTA OU EQUIVALENTE DA REGIAO - BRUTA | M | 0.0888 | 7.74 | 0.68731 | ok |  | 8.14 | 0.72283
0 |  | 4517 | SINAPI | SARRAFO *2,5 X 7,5* CM EM PINUS, MISTA OU EQUIVALENTE DA REGIAO - BRUTA | M | 0.1056 | 2.7 | 0.28512 | ok |  | 2.85 | 0.30096
0 |  | 5069 | SINAPI | PREGO DE ACO POLIDO COM CABECA 17 X 27 (2 1/2 X 11) | KG | 0.0094 | 20.35 | 0.19129 | ok |  | 25.75 | 0.24205
0 |  | 6193 | SINAPI | TABUA NAO APARELHADA *2,5 X 20* CM, EM MACARANDUBA, ANGELIM OU EQUIVALENTE DA REGIAO - BRUTA | M | 0.3312 | 21.19 | 7.0181 | ok |  | 21.05 | 6.9718
0 |  | 7258 | SINAPI | TIJOLO CERAMICO MACICO COMUM *5 X 10 X 20* CM (L X A X C) | UN | 61.4307 | 0.73 | 44.8444 | ok |  | 0.81 | 49.7589
0 |  | 87316 | SINAPI | ARGAMASSA TRAÇO 1:4 (EM VOLUME DE CIMENTO E AREIA GROSSA ÚMIDA) PARA CHAPISCO CONVENCIONAL, PREPARO MECÂNICO COM BETONEIRA 400 L. AF_08/2019 | M3 | 0.0069 | 463.93 | 3.2011 | ok |  | 486.33 | 3.3557
0 |  | 88309 | SINAPI | PEDREIRO COM ENCARGOS COMPLEMENTARES | H | 2.3668 | 22.09 | 52.2826 | ok |  | 21.15 | 50.0578
0 |  | 88316 | SINAPI | SERVENTE COM ENCARGOS COMPLEMENTARES | H | 1.8596 | 17.74 | 32.9893 | ok |  | 17.04 | 31.6876
0 |  | 88628 | SINAPI | ARGAMASSA TRAÇO 1:3 (EM VOLUME DE CIMENTO E AREIA MÉDIA ÚMIDA), PREPARO MECÂNICO COM BETONEIRA 400 L. AF_08/2019 | M3 | 0.0515 | 546.43 | 28.1411 | ok |  | 589.52 | 30.3603
0 |  | 94970 | SINAPI | CONCRETO FCK = 20MPA, TRAÇO 1:2,7:3 (EM MASSA SECA DE CIMENTO/ AREIA MÉDIA/ BRITA 1) - PREPARO MECÂNICO COM BETONEIRA 600 L. AF_05/2021 | M3 | 0.0419 | 446.51 | 18.7088 | ok |  | 474.36 | 19.8757
0 |  | 97734 | SINAPI | PEÇA RETANGULAR PRÉ-MOLDADA, VOLUME DE CONCRETO DE 10 A 30 LITROS, TAXA DE AÇO APROXIMADA DE 30KG/M³. AF_01/2018 | M3 | 0.0252 | 2565.03 | 64.6388 | ok |  | 2573.64 | 64.8557
0 |  | 101616 | SINAPI | PREPARO DE FUNDO DE VALA COM LARGURA MENOR QUE 1,5 M (ACERTO DO SOLO NATURAL). AF_08/2020 | M2 | 0.49 | 5.16 | 2.5284 | ok |  | 4.93 | 2.4157
1 | 3.29 | 12989 | ORSE | PORTÃO EM FERRO, EM TUBO DE AÇO GALV. 2" E TELA REVESTIDA 1" | M2 | 1 | 742.5616 | 742.5616 |  |  | 690.5535 | 690.5535
0 |  | 261 | ORSE | BARRA QUADRADA DE FERRO 1/2" (1,27 KG/M) | M | 3.85 | 13.23 | 50.9355 | ok |  | 15.51 | 59.7135
0 |  | 2313 | ORSE | TUBO DE AÇO GALVANIZADO LEVE C/ COSTURA C/ ROSCA BSP Ø = 60,30MM ( 2" ), E = 2,65MM, L = 6000MM NBR 5580 | M | 2.95 | 87.94 | 259.423 | ok |  | 75.33 | 222.2235
0 |  | 3663 | ORSE | CHAPA AÇO FINA A QUENTE E=3,00MM, 11MSG, 24,00 KG/M2 | M2 | 0.0024 | 403.83 | 0.96919 | ok |  | 376.97 | 0.90473
0 |  | 7504 | ORSE | PERFIL AÇO, CANTONEIRA ABAS IGUAIS - 1" X 1/4" (2,22 KG/M) | KG | 8.56 | 8.02 | 68.6512 | ok |  | 10.43 | 89.2808
0 |  | 13068 | ORSE | TELA DE AÇO GALVANIZADO, FIO 14BWG, MALHA 1", LOSANGULAR, COM REVESTIMENTO EM PVC | M2 | 0.57 | 128.47 | 73.2279 |  |  | 128.47 | 73.2279
0 |  | 546 | SINAPI | BARRA DE ACO CHATA, RETANGULAR (QUALQUER BITOLA) | KG | 4.3 | 8.5 | 36.55 | ok |  | 12.21 | 52.503
0 |  | 552 | SINAPI | BARRA DE ACO CHATO, RETANGULAR, 38,1 MM X 6,35 MM (L X E), 1,89 KG/M | M | 0.11 | 16.22 | 1.7842 | ok |  | 23.31 | 2.5641
0 |  | 555 | SINAPI | BARRA DE ACO CHATO, RETANGULAR, 25,4 MM X 6,35 MM (L X E), 1,2265 KG/M | M | 0.076 | 10.42 | 0.79192 | ok |  | 14.97 | 1.1377
0 |  | 6110 | SINAPI | SERRALHEIRO (HORISTA) | H | 3.81 | 16.48 | 62.7888 | ok |  | 7.8 | 29.718
0 |  | 6111 | SINAPI | SERVENTE DE OBRAS | H | 2.86 | 12.02 | 34.3772 | ok |  | 5.92 | 16.9312
0 |  | 10997 | SINAPI | ELETRODO REVESTIDO AWS - E7018, DIAMETRO IGUAL A 4,00 MM | KG | 2.88 | 44.7 | 128.736 | ok |  | 40.98 | 118.0224
0 |  | 10549 | ORSE | ENCARGOS COMPLEMENTARES - SERVENTE | H | 2.86 | 3.75 | 10.725 |  |  | 3.75 | 10.725
0 |  | 10594 | ORSE | ENCARGOS COMPLEMENTARES - SERRALHEIRO OU OPERADOR DE EQUIPAMENTO LEVE | H | 3.81 | 3.57 | 13.6017 |  |  | 3.57 | 13.6017
1 | 4 | KIT SOLAR CC - CORRENTE CONTÍNUA
1 | 4.1 | C-023 | COTAÇÃO | SISTEMA GERADOR FOTOVOLTAICO DE 585,2 KWP / 440 KW COMPOSTA POR: MÓDULOS FOTOVOLTAICOS; INVERSORES; ESTRUTURAS DE SUPORTE E SUAS PARTES E PEÇAS; CABEAMENTO FOTOVOLTAICO; CONECTORES ELÉTRICOS; DISPOSITIVOS DE PROTEÇÃO E; CHAVE SECCIONADORA; PAINEL DE CONTROLE E; SISTEMA DE GESTÃO E MONITORAMENTO REMOTO | KIT | 1 | 1107712.1233 | 1107712.1233 |  |  | 1107712.1233 | 1107712.1233
1