## IMAGENS (hidden)
PREFEITURA MUNICIPAL DE ANASTÁCIO
PREFEITURA MUNICIPAL DE BANDEIRANTES
PREFEITURA MUNICIPAL DE BODOQUENA
PREFEITURA MUNICIPAL DE ELDORADO
PREFEITURA MUNICIPAL DE NOVA ALVORADA DO SUL
PREFEITURA MUNICIPAL DE PORTO MURTINHO
PREFEITURA MUNICIPAL DE NAVIRAÍ
PREFEITURA MUNICIPAL DE ÁGUA CLARA
PREFEITURA MUNICIPAL DE CAARAPÓ
PREFEITURA MUNICIPAL DE JARAGUARI
PREFEITURA MUNICIPAL DE JARDIM
PREFEITURA MUNICIPAL DE RIBAS DO RIO PARDO
PREFEITURA MUNICIPAL DE SELVÍRIA
PREFEITURA MUNICIPAL DE SÃO GABRIEL DO OESTE
PREFEITURA MUNICIPAL DE MIRANDA
PREFEITURA MUNICIPAL DE SANTA RITA DO PARDO
PREFEITURA MUNICIPAL DE SIDROLANDIA
PREFEITURA MUNICIPAL DE IVINHEMA

## REFERENCIA (hidden)
PREFEITURA MUNICIPAL DE ANASTÁCIO | NILDO ALVES ALBRES | ANASTÁCIO - MS
PREFEITURA MUNICIPAL DE BANDEIRANTES | EDERVAN GUSTAVO SPROTTE | BANDEIRANTES - MS
PREFEITURA MUNICIPAL DE BODOQUENA | KAZUTO HORII | BODOQUENA - MS
PREFEITURA MUNICIPAL DE ELDORADO | AGUINALDO DOS SANTOS | ELDORADO - MS
PREFEITURA MUNICIPAL DE NOVA ALVORADA DO SUL | JOSÉ PAULO PALEARI | NOVA ALVORADA DO SUL - MS
PREFEITURA MUNICIPAL DE PORTO MURTINHO | NELSON CINTRA RIBEIRO | PORTO MURTINHO - MS
PREFEITURA MUNICIPAL DE NAVIRAÍ | RHAIZA REJANE NEME DE MATOS | NAVIRAÍ - MS
PREFEITURA MUNICIPAL DE ÁGUA CLARA | GEROLINA DA SILVA ALVEZ | ÁGUA CLARA - MS
PREFEITURA MUNICIPAL DE CAARAPÓ | ANDRÉ LUÍS NEZZI DE CARVALHO | CAARAPÓ - MS
PREFEITURA MUNICIPAL DE JARAGUARI |  | JARAGUARI - MS
PREFEITURA MUNICIPAL DE JARDIM | CLEDIANE ARECO MATZENBACHER | JARDIM - MS
PREFEITURA MUNICIPAL DE RIBAS DO RIO PARDO | JOÃO ALFREDO DANIEZE | RIBAS DO RIO PARDO - MS
PREFEITURA MUNICIPAL DE SELVÍRIA | JOSÉ FERNANDO BARBOSA DOS SANTOS | SELVÍRIA - MS
PREFEITURA MUNICIPAL DE SÃO GABRIEL DO OESTE |  | SÃO GABRIEL DO OESTE - MS
PREFEITURA MUNICIPAL DE MIRANDA |  | MIRANDA - MS
PREFEITURA MUNICIPAL DE SANTA RITA DO PARDO |  | SANTA RITA DO PARDO - MS
PREFEITURA MUNICIPAL DE SIDROLANDIA |  | SIDROLANDIA - MS
PREFEITURA MUNICIPAL DE IVINHEMA | JULIANO FERRO BARROS DONATO | IVINHEMA - MS
SINAPI
AGESUL
AGESUL-INFRA
SICRO
SBC
COMPOSIÇÃO
COTAÇÃO

## DADOS (hidden)
DADOS DA OBRA
PREFEITURA: | PREFEITURA MUNICIPAL DE RIBAS DO RIO PARDO
LOCAL: | LOTE/QUADRA N/A, ZONA RURAL RIBAS DO RIO PARDO - MS
MUNÍCIPIO | RIBAS DO RIO PARDO - MS
DADOS DO EMPREEDIMENTO E OBRA
DESCRIÇÃO DA OBRA: | REFORMA DA ESCOLA POLO USINA DO MIMOSO EXTENSÃO LUIZ GRANDO
ENCARGOS: | ENCARGOS SOCIAIS SOBRE PREÇOS DA MÃO-DE-OBRA: 106,76%(HORA) 64,39%(MÊS)
BDI | 22,47%
REGIME PREVIDENCIÁRIO PREVISTO SBC : | (JUNHO/2024)
REGIME PREVIDENCIÁRIO PREVISTO SINAPI : | (JUNHO/2024)
REGIME PREVIDENCIÁRIO PREVISTO AGESUL : | (JUNHO/2024)
RESPONSÁVEL PELA OBRA
NOME: | FÁBIO MARQUES RIBEIRO
PROFISSÃO: | ENGENHEIRO CIVIL
CREA/CAU: | 15.276 D
DATA DO PREENCHIMENTO: | 2024-12-03
RESPONSÁVEL PELO TOMADOR
NOME: | JOÃO ALFREDO DANIEZE
CARGO: | PREFEITO MUNICIPAL
PLANILHA ORÇAMENTÁRIA
MEMÓRIA DE CÁLCULO
COMPOSIÇÕES
CRONOGRAMA
COTAÇÕES
BDI

## CHECK-LIST (hidden)
CHECK LIST PARA ORÇAMENTO
| PROJETO: | REFORMA DA ESCOLA POLO USINA DO MIMOSO EXTENSÃO LUIZ GRANDO
| PROJETISTA: | ROBERTA
| MUNÍCIPIO: | RIBAS DO RIO PARDO - MS
PROGRESSO
0%
FALSE | PLANILHA ORÇAMENTÁRIA |  | Conferir PROCV (SINAPI/AGESUL)
FALSE |  |  | Conferir planilha com as composições
FALSE |  |  | Conferir planilha com a memória de cálculo
FALSE |  |  | Conferir planilha com as cotações
FALSE |  |  | Conferir o custo dos serviços referentes ao SBC
FALSE |  |  | Conferir cabeçalho (planilha, composição, memorial, cotações bdi e cronograma)
FALSE |  |  | Conferir se o nome do objeto está compativel com os projetos
FALSE |  |  | Verificar localização da obra e se há necessidade de incluir alojamento e melhorar o canteiro de obras;
FALSE |  |  | Verificar formatação de texto e cores
FALSE |  |  | Verificar os referencias se estão compativeis com os servicos
FALSE |  |  | Revisar somatórias antes de gerar PDF
FALSE |  |  | Verificar as unidades dos serviços
FALSE |  |  | Verificar a numeração das composições e cotações
FALSE |  |  | Verificar a data base do orçamento se está compativel com o cabeçalho
FALSE |  |  | Verificar se o BDI está dentro dos quartis estabelecidos pelo tcu
FALSE |  |  | Conferir descrição das composições e cotaçao
FALSE |  |  | Ocultar coluna "E" codigos ENGELUGA
FALSE |  |  | Verificar o prazo do cronograma com o cabeçalho do orçamento
FALSE |  |  | Gerar itens de maiores relevancias
FALSE |  |  | Gerar quadro resumo
FALSE |  |  | Criar pasta licitação

## ORÇAMENTO_DES
GOVERNO DO ESTADO DE MATO GROSSO DO SUL
PREFEITURA MUNICIPAL DE RIBAS DO RIO PARDO
SECRETARIA DE EDUCAÇÃO
PLANILHA DE ORÇAMENTO
OBJETO: | REFORMA DA ESCOLA POLO USINA DO MIMOSO EXTENSÃO LUIZ GRANDO | [9 empty] | RESPONSÁVEL ORÇAMENTO
MUNÍCIPIO: | RIBAS DO RIO PARDO - MS | [9 empty] | ____________________________________ Fabio Marques Ribeiro CREA - 15.276 D / MS
LOCAL: | LOTE/QUADRA N/A, ZONA RURAL RIBAS DO RIO PARDO - MS
BDI C/DES: | 28.34% | BDI DIF. C/DES: | 16.65%
BDI S/DES: | 22.47% | BDI DIF. S/DES: | 15.28%
SIST./REF.: | AGESUL(JUNHO/2024) SINAPI (JUNHO/2024) SBC (JUNHO/2024)
ENCARGOS.: | ENCARGOS SOCIAIS SOBRE PREÇOS DA MÃO-DE-OBRA: 106,76%(HORA) 64,39%(MÊS) | [6 empty] | dias |  | PRAZO EXEC.: |  | 90 DIAS
ITEM | SERVIÇO | REFERENCIAL | CÓD ENG | CÓDIGO | DESCRIÇÃO | UNIDADE | QUANTIDADE | CUSTO UNITÁRIO C/ DES | CUSTO UNITÁRIO S/ DES | CUSTO UNITÁRIO C/BDI C/ DES | CUSTO UNITÁRIO C/BDI S/ DES | CUSTO TOTAL C/ BDI C/ DES | CUSTO TOTAL C/ BDI S/ DES | Coluna1
[5 empty] | REFORMA DA ESCOLA POLO USINA DO MIMOSO EXTENSÃO LUIZ GRANDO | [6 empty] | #REF! | 351069.72
1. |  |  |  |  | CANTEIRO DE OBRA | [6 empty] | 5409.51 | 11531.01
1.1 |  |  |  |  | CANTEIRO DE OBRA | [6 empty] | 5409.51 | 11531.01
1.1.1 | SERVIÇO | AGESUL | 1.1.1 | 101001176 | LOCACAO DE BANHEIRO QUIMICO, INCLUSO 4 HIGIENIZACOES, MOBILIZACAO E DESMOBILIZACAO | MES | 3 | 1405 | 1300 | 1803.17 | 1592.11 | 5409.51 | 4776.33
1.1.2 | SERVIÇO | SINAPI | 1.1.2 | 103689 | FORNECIMENTO E INSTALAÇÃO DE PLACA DE OBRA COM CHAPA GALVANIZADA E ESTRUTURA DE MADEIRA. AF_03/2022_PS | M2 | 8 | 303,71 | 310.74 | 389.78 | 380.56 | 3118.24 | 3044.48
1.1.3 | SERVIÇO | AGESUL | 1.1.3 | 101001181 | LOCACAO DE CONTAINER PARA DEPOSITO DE (2,30 X 6,00)M, ALT. 2,50M, SEM DIVISORIAS INTERNAS E SEM SANITARIO, EXC TRANSP/CARGA/DESCARGA | MES | 3 | 303,72 | 650.39 | 389.79 | 796.53 | 1169.37 | 2389.59
1.1.4 | SERVIÇO | AGESUL | 1.1.4 | 101001196 | MOBILIZACAO E DESMOBILIZACAO DE CONTAINER | UN | 1 | 303,73 | 1078.32 | 389.8 | 1320.61 | 389.8 | 1320.61
2. |  |  |  |  | DEMOLIÇÕES E RETIRADAS | [6 empty] | #REF! | 23856.61
2.1 |  |  |  |  | DEMOLIÇÕES | [6 empty] | #REF! | 5202.92
2.1.1 | SERVIÇO | SINAPI | 2.1.1 | 97634 | DEMOLIÇÃO DE REVESTIMENTO CERÂMICO, DE FORMA MECANIZADA COM MARTELETE, SEM REAPROVEITAMENTO. AF_09/2023 | M2 | 212.47 | 6,05 | 6.78 | 7.76 | 8.3 | 1648.76 | 1763.5
2.1.2 | SERVIÇO | SINAPI | 2.1.2 | 104790 | DEMOLIÇÃO DE PISO DE CONCRETO SIMPLES, DE FORMA MECANIZADA COM MARTELETE, SEM REAPROVEITAMENTO. AF_09/2023 | M3 | 8.4906 | 6,06 | 110.8 | 7.77 | 135.69 | 65.97 | 1152.08
2.1.3 | SERVIÇO | AGESUL | 2.1.3 | 201001020 | DEMOLICAO DE PISO DE GRANILITE, INCLUSIVE LASTRO, DE FORMA MECANIZADA UTILIZANDO MARTELETE | M2 | 153.41 | 6,07 | 12.18 | 7.79 | 14.91 | 1195.06 | 2287.34
0
2.2 |  |  |  |  | RETIRADA | [6 empty] | 3141.42 | 7509.05
2.2.1 | SERVIÇO | SINAPI | 2.2.1 | 97663 | REMOÇÃO DE LOUÇAS, DE FORMA MANUAL, SEM REAPROVEITAMENTO. AF_09/2023 | UN | 11 | 10,63 | 12.24 | 13.64 | 14.99 | 150.04 | 164.89
2.2.2 | SERVIÇO | SINAPI | 2.2.2 | 97666 | REMOÇÃO DE METAIS SANITÁRIOS, DE FORMA MANUAL, SEM REAPROVEITAMENTO. AF_09/2023 | UN | 7 | 7,75 | 8.91 | 9.94 | 10.91 | 69.58 | 76.37
2.2.3 | SERVIÇO | SINAPI | 2.2.3 | 97644 | REMOÇÃO DE PORTAS, DE FORMA MANUAL, SEM REAPROVEITAMENTO. AF_09/2023 | M2 | 8.82 | 8,07 | 9.27 | 10.35 | 11.35 | 91.28 | 100.1
2.2.4 | SERVIÇO | SINAPI | 2.2.4 | 97645 | REMOÇÃO DE JANELAS, DE FORMA MANUAL, SEM REAPROVEITAMENTO. AF_09/2023 | M2 | 2 | 8,08 | 23.93 | 10.36 | 29.3 | 20.72 | 58.6
2.2.5 | SERVIÇO | AGESUL | 2.2.5 | 201003024 | REMOCAO DE FORRO DE MADEIRA, DE FORMA MANUAL, SEM REAPROVEITAMENTO | M2 | 166.18 | 1,73 | 4.78 | 2.22 | 5.85 | 368.91 | 972.15
2.2.6 | SERVIÇO | SINAPI | 2.2.6 | 97647 | REMOÇÃO DE TELHAS DE FIBROCIMENTO METÁLICA E CERÂMICA, DE FORMA MANUAL, SEM REAPROVEITAMENTO. AF_09/2023 | M2 | 171.65 | 3,00 | 3.44 | 3.85 | 4.21 | 660.85 | 722.64
2.2.7 | SERVIÇO | SINAPI | 2.2.7 | 97650 | REMOÇÃO DE TRAMA DE MADEIRA PARA COBERTURA, DE FORMA MANUAL, SEM REAPROVEITAMENTO. AF_09/2023 | M2 | 442.77 | 3,01 | 7.44 | 3.86 | 9.11 | 1709.09 | 4033.63
2.2.8 | SERVIÇO | AGESUL | 2.2.8 | 201004064 | RETIRADA DE VALVULA DE DESCARGA, SEM REAPROVEITAMENTO | UN | 3 | 18.43 | 21.33 | 23.65 | 26.12 | 70.95 | 78.36
2.2.9 | SERVIÇO | AGESUL | 2.2.9 | 201004080 | RETIRADA COM ESPATULA DE TINTAS SOLTAS EM PAREDES E TETOS, INCLUSO LIXAMENTO | M2 | 269.63 | 19.43 | 3.95 | 24.93 | 4.83 | 6721.87 | 1302.31
2.3 |  |  |  |  | CAÇAMBA | [6 empty] | 11011.52 | 11144.64
2.3.1 | SERVIÇO | AGESUL | 2.3.1 | 201002161 | LOCACAO DE CACAMBA (4M3) (7 DIAS) | UN | 26 | 330 | 350 | 423.52 | 428.64 | 11011.52 | 11144.64
3. |  |  |  |  | VEDAÇÃO | [6 empty] | #REF! | 33368.22
3.1 |  |  |  |  | REVESTIMENTO PAREDE | [6 empty] | 811.37 | 591.55
3.1.1 | SERVIÇO | SINAPI | 3.1.1 | 87269 | REVESTIMENTO CERÂMICO PARA PAREDES INTERNAS COM PLACAS TIPO ESMALTADA EXTRA DE DIMENSÕES 25X35 CM APLICADAS NA ALTURA INTEIRA DAS PAREDES. AF_02/2023_PE | M2 | 7.95 | 79,53 | 60.76 | 102.06 | 74.41 | 811.37 | 591.55
3.2 |  |  |  |  | REVESTIMENTO TETO | [6 empty] | 31185.45 | 32776.67
3.2.1 | SERVIÇO | SINAPI | 3.2.1 | 96486 | FORRO EM RÉGUAS DE PVC, LISO, PARA AMBIENTES COMERCIAIS, INCLUSIVE ESTRUTURA BIDIRECIONAL DE FIXAÇÃO. AF_08/2023_PS | M2 | 305.56 | 79,53 | 78.31 | 102.06 | 95.9 | 31185.45 | 29303.2 | 8.347%
3.2.2 | SERVIÇO | SINAPI | 3.2.2 | 96121 | ACABAMENTOS PARA FORRO (RODA-FORRO EM PERFIL METÁLICO E PLÁSTICO). AF_08/2023 | M | 214.81 | 79,54 | 13.21 | 102.08 | 16.17 | 21927.8 | 3473.47
4. |  |  |  |  | COBERTURA | [6 empty] | 3879.31 | 57624.59
4.1 |  |  |  |  | COBERTURA | [6 empty] | 3879.31 | 57624.59
4.1.1 | SERVIÇO | SINAPI | 4.1.1 | 94210 | TELHAMENTO COM TELHA ONDULADA DE FIBROCIMENTO E = 6 MM, COM RECOBRIMENTO LATERAL DE 1 1/4 DE ONDA PARA TELHADO COM INCLINAÇÃO MÁXIMA DE 10°, COM ATÉ 2 ÁGUAS, INCLUSO IÇAMENTO. AF_07/2019 | M2 | 62.61 | 48,28 | 50.73 | 61.96 | 62.12 | 3879.31 | 3889.33
4.1.2 | SERVIÇO | SINAPI | 4.1.2 | 92580 | TRAMA DE AÇO COMPOSTA POR TERÇAS PARA TELHADOS DE ATÉ 2 ÁGUAS PARA TELHA ONDULADA DE FIBROCIMENTO, METÁLICA, PLÁSTICA OU TERMOACÚSTICA, INCLUSO TRANSPORTE VERTICAL. AF_07/2019 | M2 | 166.3 | 51,66 | 51 | 66.3 | 62.45 | 11025.69 | 10385.43
4.1.3 | SERVIÇO | SINAPI | 4.1.3 | 94441 | TELHAMENTO COM TELHA CERÂMICA DE ENCAIXE, TIPO FRANCESA, COM MAIS DE 2 ÁGUAS, INCLUSO TRANSPORTE VERTICAL. AF_07/2019 | M2 | 101.898 | 51,67 | 41.52 | 66.31 | 50.84 | 6756.85 | 5180.49
4.1.4 | SERVIÇO | SINAPI | 4.1.4 | 92542 | TRAMA DE MADEIRA COMPOSTA POR RIPAS, CAIBROS E TERÇAS PARA TELHADOS DE MAIS QUE 2 ÁGUAS PARA TELHA CERÂMICA CAPA-CANAL, INCLUSO TRANSPORTE VERTICAL. AF_07/2019 | M2 | 276.46 | 51,68 | 108.07 | 66.32 | 132.35 | 18334.82 | 36589.48 | 10.42%
4.1.5 | SERVIÇO | SINAPI | 4.1.5 | 94231 | RUFO EM CHAPA DE AÇO GALVANIZADO NÚMERO 24, CORTE DE 25 CM, INCLUSO TRANSPORTE VERTICAL. AF_07/2019 | M | 26.8 | 51,69 | 48.14 | 66.33 | 58.95 | 1777.64 | 1579.86
[11 empty] | 0 | 0
5. |  |  |  |  | ESQUADRIAS, FERRAGENS E VIDROS | [6 empty] | 7003.21 | 11435.15
5.1 |  |  |  |  | JANELAS | [6 empty] | 2332.51 | 1261.35
5.1.1 | SERVIÇO | SINAPI | 5.1.1 | 94570 | JANELA DE ALUMÍNIO DE CORRER COM 2 FOLHAS PARA VIDROS, COM VIDROS, BATENTE, ACABAMENTO COM ACETATO OU BRILHANTE E FERRAGENS. EXCLUSIVE ALIZAR E CONTRAMARCO. FORNECIMENTO E INSTALAÇÃO. AF_12/2019 | M2 | 2.16 | 841,42 | 476.82 | 1079.87 | 583.96 | 2332.51 | 1261.35
5.2 |  |  |  |  | PORTAS METALICAS | [6 empty] | 4670.7 | 6544.79
5.2.1 | SERVIÇO | AGESUL | 5.2.1 | 1101004030 | PORTA DE ABRIR EM ALUMINIO TIPO VENEZIANA COM ACABAMENTO ANODIZADO FOSCO NA COR PRETA/BRANCA, COM CONTRAMARCO - FORNECIMENTO E INSTALACAO | M2 | 3 | 1.213,11 | 1186.33 | 1556.9 | 1452.89 | 4670.7 | 4358.67
5.2.2 | SERVIÇO | SBC | 5.2.2 | 111209 | PORTA CHAPA DE ACO REFORCADO 1 FL.0,90x2,10m | UN | 4 | 1.213,12 | 446.26 | 1556.91 | 546.53 | 6227.64 | 2186.12
5.3 |  |  |  |  | PORTAO | [6 empty] | 4533.67 | 3629.01
5.3.1 | SERVIÇO | AGESUL | 5.3.1 | 2001004046 | PORTAO EM METALON - 2 FOLHAS - PARA VEICULOS, INCLUSIVE 2 BROCAS DE 25CM (0,80M), PINTURA EM FUNDO ANTICORROSIVO (2 DEMAOS) E ESMALTE EM 2 DEMAOS - ANEXO A-060 (S.C.) | M2 | 6.6 | 535,24 | 448.97 | 686.92 | 549.85 | 4533.67 | 3629.01
6. |  |  |  |  | PISO | [6 empty] | #REF! | 52542.01
6.1 |  |  |  |  | CONTRAPISO | [6 empty] | 6867.81 | 12241.85
6.1.1 | SERVIÇO | SINAPI | 6.1.1 | 95241 | LASTRO DE CONCRETO MAGRO, APLICADO EM PISOS, LAJES SOBRE SOLO OU RADIERS, ESPESSURA DE 5 CM. AF_01/2024 | M2 | 159.42 | 33,57 | 34.52 | 43.08 | 42.27 | 6867.81 | 6738.68
6.1.2 | SERVIÇO | AGESUL | 6.1.2 | 701000102 | REGULARIZACAO DE SUPERFICIE, COM ARGAMASSA DE CIMENTO E AREIA NO TRACO 1:3, ESPESSURA 2 CM | M2 | 159.42 | 25.51 | 28.19 | 32.73 | 34.52 | 5217.81 | 5503.17
6.2 |  |  |  |  | REVESTIMENTO PISO | [6 empty] | #REF! | 40300.16
6.2.1 | SERVIÇO | AGESUL | 6.2.1 | 2401003010 | PISO TATIL, ALERTA EM PLACA CIMENTICIA 40X40X2,5CM, ASSENTADO COM ARGAMASSA TRACO 1:3 JUNTA 0,5CM COM TRACO 1:4 | UN | 3 | 24.8 | 27.84 | 31.82 | 34.09 | 95.46 | 102.27
6.2.2 | SERVIÇO | SINAPI | 6.2.2 | 87257 | REVESTIMENTO CERÂMICO PARA PISO COM PLACAS TIPO ESMALTADA EXTRA DE DIMENSÕES 60X60 CM APLICADA EM AMBIENTES DE ÁREA MAIOR QUE 10 M2. AF_02/2023_PE | M2 | 22.71 | 62.05 | 85.14 | 79.63 | 104.27 | 1808.39 | 2367.97
6.2.3 | SERVIÇO | SINAPI | 6.2.3 | 87256 | REVESTIMENTO CERÂMICO PARA PISO COM PLACAS TIPO ESMALTADA EXTRA DE DIMENSÕES 60X60 CM APLICADA EM AMBIENTES DE ÁREA ENTRE 5 M2 E 10 M2. AF_02/2023_PE | M2 | 29.58 | 66,03 | 94.37 | 84.74 | 115.57 | 2506.6 | 3418.56
6.2.4 | SERVIÇO | SINAPI | 6.2.4 | 87255 | REVESTIMENTO CERÂMICO PARA PISO COM PLACAS TIPO ESMALTADA EXTRA DE DIMENSÕES 60X60 CM APLICADA EM AMBIENTES DE ÁREA MENOR QUE 5 M2. AF_02/2023_PE | M2 | 6.77 | 66,04 | 106.16 | 84.75 | 130.01 | 573.75 | 880.16
6.2.5 | SERVIÇO | SINAPI | 6.2.5 | 104162 | PISO EM GRANILITE, MARMORITE OU GRANITINA EM AMBIENTES INTERNOS, COM ESPESSURA DE 8 MM, INCLUSO MISTURA EM BETONEIRA, COLOCAÇÃO DAS JUNTAS, APLICAÇÃO DO PISO, 4 POLIMENTOS COM POLITRIZ, ESTUCAMENTO, SELADOR E CERA. AF_06/2022 | M2 | 153.41 | 66,05 | 100.48 | 84.76 | 123.05 | 13003.03 | 18877.1 | 5.377%
6.2.6 | SERVIÇO | SINAPI | 6.2.6 | 88650 | RODAPÉ CERÂMICO DE 7CM DE ALTURA COM PLACAS TIPO ESMALTADA EXTRA DE DIMENSÕES 60X60CM. AF_02/2023 | M | 68.28 | 66,06 | 15.54 | 84.78 | 19.03 | 5788.77 | 1299.36
6.2.7 | SERVIÇO | AGESUL | 6.2.7 | 1701000124 | RODAPE PRE-MOLDADO DE GRANILITE, MARMORITE OU GRANITINA L=10 CM, ASSENTADA COM ARGAMASSA DE CIMENTO E AREIA TRACO 1:4 - FORNECIMENTO E INSTALACAO | M | 146.53 | 66,07 | 74.42 | 84.79 | 91.14 | 12424.27 | 13354.74 | 3.804%
[11 empty] | 0 | 0
7. |  |  |  |  | HIDROSSANITÁRIO - PLUVIAL | [6 empty] | 142.5 | 940.59
7.1 |  |  |  |  | ESGOTO | [6 empty] | 142.5 | 614.4
7.1.1 | SERVIÇO | SINAPI | 7.1.1 | 104328 | CAIXA SIFONADA, COM GRELHA QUADRADA, PVC, DN 150 X 150 X 50 MM, JUNTA SOLDÁVEL, FORNECIDA E INSTALADA EM RAMAL DE DESCARGA OU EM RAMAL DE ESGOTO SANITÁRIO. AF_08/2022 | UN | 1 | 66,95 | 68.77 | 85.92 | 84.22 | 85.92 | 84.22
7.1.2 | SERVIÇO | SINAPI | 7.1.2 | 89744 | JOELHO 90 GRAUS, PVC, SERIE NORMAL, ESGOTO PREDIAL, DN 100 MM, JUNTA ELÁSTICA, FORNECIDO E INSTALADO EM RAMAL DE DESCARGA OU RAMAL DE ESGOTO SANITÁRIO. AF_08/2022 | UN | 1 | 25,56 | 26.67 | 32.8 | 32.66 | 32.8 | 32.66
7.1.3 | SERVIÇO | SINAPI | 7.1.3 | 89724 | JOELHO 90 GRAUS, PVC, SERIE NORMAL, ESGOTO PREDIAL, DN 40 MM, JUNTA SOLDÁVEL, FORNECIDO E INSTALADO EM RAMAL DE DESCARGA OU RAMAL DE ESGOTO SANITÁRIO. AF_08/2022 | UN | 2 | 9,27 | 10 | 11.89 | 12.24 | 23.78 | 24.48
7.1.4 | SERVIÇO | SINAPI | 7.1.4 | 89731 | JOELHO 90 GRAUS, PVC, SERIE NORMAL, ESGOTO PREDIAL, DN 50 MM, JUNTA ELÁSTICA, FORNECIDO E INSTALADO EM RAMAL DE DESCARGA OU RAMAL DE ESGOTO SANITÁRIO. AF_08/2022 | UN | 2 | 9,28 | 14.32 | 11.9 | 17.53 | 23.8 | 35.06
7.1.5 | SERVIÇO | SINAPI | 7.1.5 | 89784 | TE, PVC, SERIE NORMAL, ESGOTO PREDIAL, DN 50 X 50 MM, JUNTA ELÁSTICA, FORNECIDO E INSTALADO EM RAMAL DE DESCARGA OU RAMAL DE ESGOTO SANITÁRIO. AF_08/2022 | UN | 1 | 9,29 | 23.3 | 11.92 | 28.53 | 11.92 | 28.53
7.1.6 | SERVIÇO | SINAPI | 7.1.6 | 89714 | TUBO PVC, SERIE NORMAL, ESGOTO PREDIAL, DN 100 MM, FORNECIDO E INSTALADO EM RAMAL DE DESCARGA OU RAMAL DE ESGOTO SANITÁRIO. AF_08/2022 | M | 3.1 | 33,83 | 36.06 | 43.41 | 44.16 | 134.57 | 136.89
7.1.7 | SERVIÇO | SINAPI | 7.1.7 | 89712 | TUBO PVC, SERIE NORMAL, ESGOTO PREDIAL, DN 50 MM, FORNECIDO E INSTALADO EM RAMAL DE DESCARGA OU RAMAL DE ESGOTO SANITÁRIO. AF_08/2022 | M | 4.8 | 24,31 | 25.9 | 31.19 | 31.71 | 149.71 | 152.2
7.1.8 | SERVIÇO | SINAPI | 7.1.8 | 89711 | TUBO PVC, SERIE NORMAL, ESGOTO PREDIAL, DN 40 MM, FORNECIDO E INSTALADO EM RAMAL DE DESCARGA OU RAMAL DE ESGOTO SANITÁRIO. AF_08/2022 | M | 2 | 18,72 | 20.33 | 24.02 | 24.89 | 48.04 | 49.78
7.1.9 | SERVIÇO | AGESUL | 7.1.9 | 1401000108 | ESCAVACAO (MANUAL) DE VALAS, PARA ASSENTAMENTO DE TUBOS, COM DIAMETROS ATE 4" | M | 5.1 | 4.99 | 5.72 | 6.4 | 7 | 32.64 | 35.7
7.1.10 | SERVIÇO | AGESUL | 7.1.10 | 1301001070 | REATERRO (MANUAL) DE VALAS | M | 5.1 | 4.88 | 5.59 | 6.26 | 6.84 | 31.92 | 34.88
7.2 |  |  |  |  | HIDRÁULICA | [6 empty] | 134.8 | 326.19
7.2.1 | SERVIÇO | SINAPI | 7.2.1 | 89987 | REGISTRO DE GAVETA BRUTO, LATÃO, ROSCÁVEL, 3/4", COM ACABAMENTO E CANOPLA CROMADOS - FORNECIMENTO E INSTALAÇÃO. AF_08/2021 | UN | 1 | 93,49 | 85.48 | 119.98 | 104.68 | 119.98 | 104.68
7.2.2 | SERVIÇO | SINAPI | 7.2.2 | 89383 | ADAPTADOR CURTO COM BOLSA E ROSCA PARA REGISTRO, PVC, SOLDÁVEL, DN 25MM X 3/4 , INSTALADO EM RAMAL OU SUB-RAMAL DE ÁGUA - FORNECIMENTO E INSTALAÇÃO. AF_06/2022 | UN | 2 | 5,78 | 6.35 | 7.41 | 7.77 | 14.82 | 15.54
7.2.3 | SERVIÇO | SINAPI | 7.2.3 | 94660 | ADAPTADOR CURTO COM BOLSA E ROSCA PARA REGISTRO, PVC, SOLDÁVEL, DN 40 MM X 1 1/4", INSTALADO EM RESERVAÇÃO PREDIAL DE ÁGUA - FORNECIMENTO E INSTALAÇÃO. AF_04/2024 | UN | 1 | 5,79 | 7.88 | 7.43 | 9.65 | 7.43 | 9.65
7.2.4 | SERVIÇO | SINAPI | 7.2.4 | 89363 | JOELHO 45 GRAUS, PVC, SOLDÁVEL, DN 25MM, INSTALADO EM RAMAL OU SUB-RAMAL DE ÁGUA - FORNECIMENTO E INSTALAÇÃO. AF_06/2022 | UN | 1 | 5,80 | 9.81 | 7.44 | 12.01 | 7.44 | 12.01
7.2.5 | SERVIÇO | SINAPI | 7.2.5 | 94678 | JOELHO 90 GRAUS, PVC, SOLDÁVEL, DN 50 MM INSTALADO EM RESERVAÇÃO PREDIAL DE ÁGUA - FORNECIMENTO E INSTALAÇÃO. AF_04/2024 | UN | 1 | 5,81 | 14.52 | 7.45 | 17.78 | 7.45 | 17.78
7.2.6 | SERVIÇO | SINAPI | 7.2.6 | 89408 | JOELHO 90 GRAUS, PVC, SOLDÁVEL, DN 25MM, INSTALADO EM RAMAL DE DISTRIBUIÇÃO DE ÁGUA - FORNECIMENTO E INSTALAÇÃO. AF_06/2022 | UN | 2 | 7,46 | 8.29 | 9.57 | 10.15 | 19.14 | 20.3
7.2.7 | SERVIÇO | SINAPI | 7.2.7 | 89402 | TUBO, PVC, SOLDÁVEL, DN 25MM, INSTALADO EM RAMAL DE DISTRIBUIÇÃO DE ÁGUA - FORNECIMENTO E INSTALAÇÃO. AF_06/2022 | M | 3.8 | 10,77 | 11.68 | 13.82 | 14.3 | 52.51 | 54.34
7.2.8 | SERVIÇO | SINAPI | 7.2.8 | 94650 | TUBO, PVC, SOLDÁVEL, DN 40 MM, INSTALADO EM RESERVAÇÃO PREDIAL DE ÁGUA - FORNECIMENTO E INSTALAÇÃO. AF_04/2024 | M | 0.6 | 10,78 | 18.18 | 13.83 | 22.26 | 8.29 | 13.35
7.2.9 | SERVIÇO | SINAPI | 7.2.9 | 94651 | TUBO, PVC, SOLDÁVEL, DN 50 MM, INSTALADO EM RESERVAÇÃO PREDIAL DE ÁGUA - FORNECIMENTO E INSTALAÇÃO. AF_04/2024 | M | 2.5 | 23,39 | 21.06 | 30.01 | 25.79 | 75.02 | 64.47
7.2.10 | SERVIÇO | SINAPI | 7.2.10 | 89440 | TE, PVC, SOLDÁVEL, DN 25MM, INSTALADO EM RAMAL DE DISTRIBUIÇÃO DE ÁGUA - FORNECIMENTO E INSTALAÇÃO. AF_06/2022 | UN | 1 | 10,38 | 11.49 | 13.32 | 14.07 | 13.32 | 14.07
8. |  |  |  |  | LOUÇAS, METAIS E ACESSÓRIOS | [6 empty] | 2195.6 | 17704.06
8.1 |  |  |  |  | LOUÇAS | [6 empty] | 967.3 | 9483.99
8.1.1 | SERVIÇO | SINAPI | 8.1.1 | 86888 | VASO SANITÁRIO SIFONADO COM CAIXA ACOPLADA LOUÇA BRANCA - FORNECIMENTO E INSTALAÇÃO. AF_01/2020 | UN | 3 | 36,21 | 462.97 | 46.47 | 566.99 | 139.41 | 1700.97
8.1.2 | SERVIÇO | SINAPI | 8.1.2 | 86921 | TANQUE DE LOUÇA BRANCA COM COLUNA, 30L OU EQUIVALENTE, INCLUSO SIFÃO FLEXÍVEL EM PVC, VÁLVULA PLÁSTICA E TORNEIRA DE PLÁSTICO - FORNECIMENTO E INSTALAÇÃO. AF_01/2020 | UN | 4 | 58,64 | 742.81 | 75.25 | 909.71 | 301 | 3638.84
8.1.3 | SERVIÇO | COMPOSIÇÃO | 8.1.3 | CPU 01 | TANQUE DE LOUÇA BRANCA DUPLO, COM COLUNA, 30L OU EQUIVALENTE - FORNECIMENTO E INSTALAÇÃO. AF_01/2020 | CJ | 1 | 58,65 | 1186.42 | 75.27 | 1453 | 75.27 | 1453
8.1.4 | SERVIÇO | SINAPI | 8.1.4 | 86903 | LAVATÓRIO LOUÇA BRANCA COM COLUNA, 45 X 55CM OU EQUIVALENTE, PADRÃO MÉDIO - FORNECIMENTO E INSTALAÇÃO. AF_01/2020 | UN | 6 | 58,65 | 366.24 | 75.27 | 448.53 | 451.62 | 2691.18
8.2 |  |  |  |  | METAIS | [6 empty] | 888.71 | 5764.61
8.2.1 | SERVIÇO | AGESUL | 8.2.1 | 1301003066 | TORNEIRA PARA LAVATORIO DE ACIONAMENTO HIDROMECANICO, FECHAMENTO AUTOMATICO, ACABAMENTO L.C., PRESSMATIC MESA COMPACT, REF.17160606, 1/2" DA DOCOL OU SIMILAR | UN | 6 | 36,21 | 217.01 | 46.47 | 265.77 | 278.82 | 1594.62
8.2.2 | SERVIÇO | AGESUL | 8.2.2 | 1301003064 | TORNEIRA PARA PIA DE ACIONAMENTO HIDROMECANICO, C/FECHAMENTO AUTOMATICO, ACABAMENTO L.C., PRESSMATIC 120 DE PAREDE, REF. 17160706 1/2" E 3/4" DA DOCOL OU SIMILAR | UN | 5 | 58,64 | 532.94 | 75.25 | 652.69 | 376.25 | 3263.45
8.2.3 | SERVIÇO | SINAPI | 8.2.3 | 99635 | VÁLVULA DE DESCARGA METÁLICA, BASE 1 1/2", ACABAMENTO METALICO CROMADO - FORNECIMENTO E INSTALAÇÃO. AF_08/2021 | UN | 3 | 60.69 | 246.74 | 77.88 | 302.18 | 233.64 | 906.54
8.3 |  |  |  |  | ACESSÓRIOS | [6 empty] | 2195.6 | 2455.46
8.3.1 | SERVIÇO | SINAPI | 8.3.1 | 95544 | PAPELEIRA DE PAREDE EM METAL CROMADO SEM TAMPA, INCLUSO FIXAÇÃO. AF_01/2020 | UN | 11 | 36,21 | 38.33 | 46.47 | 46.94 | 511.17 | 516.34
8.3.2 | SERVIÇO | SINAPI | 8.3.2 | 95547 | SABONETEIRA PLASTICA TIPO DISPENSER PARA SABONETE LIQUIDO COM RESERVATORIO 800 A 1500 ML, INCLUSO FIXAÇÃO. AF_01/2020 | UN | 11 | 58,64 | 64.06 | 75.25 | 78.45 | 827.75 | 862.95
8.3.3 | SERVIÇO | AGESUL | 8.3.3 | 1301004064 | TOALHEIRO PLASTICO TIPO DISPENSER PARA PAPEL TOALHA INTERFOLHADO | UN | 11 | 60.69 | 66.28 | 77.88 | 81.17 | 856.68 | 892.87
8.3.4 | SERVIÇO | SINAPI | 8.3.4 | 100849 | ASSENTO SANITÁRIO CONVENCIONAL - FORNECIMENTO E INSTALACAO. AF_01/2020 | UN | 3 | 61.69 | 49.89 | 79.17 | 61.1 | 237.51 | 183.3
9. |  |  |  |  | ACESSIBILIDADE | [6 empty] | 5789.45 | 5794.51
9.1 |  |  |  |  | LOUÇAS | [6 empty] | 967.32 | 887.17
9.1.1 | SERVIÇO | SINAPI | 9.1.1 | 95472 | VASO SANITARIO SIFONADO CONVENCIONAL PARA PCD SEM FURO FRONTAL COM LOUÇA BRANCA SEM ASSENTO, INCLUSO CONJUNTO DE LIGAÇÃO PARA BACIA SANITÁRIA AJUSTÁVEL - FORNECIMENTO E INSTALAÇÃO. AF_01/2020 | UN | 1 | 753,72 | 724.4 | 967.32 | 887.17 | 967.32 | 887.17
9.2 |  |  |  |  | METAIS | [6 empty] | 4548.96 | 4658.88
9.2.1 | SERVIÇO | AGESUL | 9.2.1 | 1301004009 | VALVULA DE DESCARGA 1 1/2" SEM ACABAMENTO (BASE), DOCOL OU SIMILAR | UN | 1 | 186.67 | 186.62 | 239.57 | 228.55 | 239.57 | 228.55
9.2.2 | SERVIÇO | AGESUL | 9.2.2 | 2401001015 | ACABAMENTO PARA VALVULA DE DESCARGA HYDRA ECO CONFORTO CROMADO REF. 4900.C.CONF DA DECA OU SIMILAR - FORNECIMENTO E INSTALACAO | UN | 1 | 500.85 | 623.36 | 642.79 | 763.42 | 642.79 | 763.42
9.2.3 | SERVIÇO | SINAPI | 9.2.3 | 100867 | BARRA DE APOIO RETA, EM ACO INOX POLIDO, COMPRIMENTO 70 CM, FIXADA NA PAREDE - FORNECIMENTO E INSTALAÇÃO. AF_01/2020 | UN | 1 | 359,14 | 375.22 | 460.92 | 459.53 | 460.92 | 459.53
9.2.4 | SERVIÇO | SINAPI | 9.2.4 | 100868 | BARRA DE APOIO RETA, EM ACO INOX POLIDO, COMPRIMENTO 80 CM, FIXADA NA PAREDE - FORNECIMENTO E INSTALAÇÃO. AF_01/2020 | UN | 2 | 372,02 | 388.89 | 477.45 | 476.27 | 954.9 | 952.54
9.2.5 | SERVIÇO | AGESUL | 9.2.5 | 2401001017 | TORNEIRA PARA LAVATORIO DE MESA PRESSMATIC BENEFIT REF. 00490706 DA DOCOL OU SIMILAR | UN | 1 | 1212.88 | 1224.24 | 1556.61 | 1499.32 | 1556.61 | 1499.32
9.2.6 | SERVIÇO | SINAPI | 9.2.6 | 100874 | PUXADOR PARA PCD, FIXADO NA PORTA - FORNECIMENTO E INSTALAÇÃO. AF_01/2020 | UN | 1 | 339,78 | 354.67 | 436.07 | 434.36 | 436.07 | 434.36
9.2.7 | SERVIÇO | AGESUL | 9.2.7 | 2401002050 | PROTETOR DE IMPACTO EM ACO INOX POLIDO 304 SHIELD, ALTURA DE 40CM, LARGURA DE 80CM OU 90CM | UN | 1 | 201.11 | 262.24 | 258.1 | 321.16 | 258.1 | 321.16
9.3 |  |  |  |  | ACESSÓRIOS | [6 empty] | 273.17 | 248.46
9.3.1 | SERVIÇO | AGESUL | 9.3.1 | 2401001000 | ASSENTO UNIVERSAL PARA BACIA SANITARIA, EM POLIPROPILENO LINHA EVOLUTION SOFT CLOSE DA TUPAN OU SIMILAR | UN | 1 | 212.85 | 202.88 | 273.17 | 248.46 | 273.17 | 248.46
10. |  |  |  |  | URBANIZAÇÃO | [6 empty] | 7923.51 | 7702.58
10.1 |  |  |  |  | PISO | [6 empty] | 7923.51 | 7702.58
10.1.1 | SERVIÇO | SINAPI | 10.1.1 | 94990 | EXECUÇÃO DE PASSEIO (CALÇADA) OU PISO DE CONCRETO COM CONCRETO MOLDADO IN LOCO, FEITO EM OBRA, ACABAMENTO CONVENCIONAL, NÃO ARMADO. AF_08/2022 | M3 | 8.4906 | 727,14 | 740.75 | 933.21 | 907.19 | 7923.51 | 7702.58
11. |  |  |  |  | PINTURA | [6 empty] | 15031.95 | 26972
11.1 |  |  |  |  | ESQUADRIAS METALICA | [6 empty] | 1065.71 | 2203.72
11.1.1 | SERVIÇO | SINAPI | 11.1.1 | 100757 | PINTURA COM TINTA ALQUÍDICA DE ACABAMENTO (ESMALTE SINTÉTICO ACETINADO) PULVERIZADA SOBRE SUPERFÍCIES METÁLICAS (EXCETO PERFIL) EXECUTADO EM OBRA (02 DEMÃOS). AF_01/2020_PE | M2 | 39.08 | 21,25 | 46.05 | 27.27 | 56.39 | 1065.71 | 2203.72
11.2 |  |  |  |  | PAREDES INTERNAS | [6 empty] | 13966.24 | 10373.38
11.2.2 | SERVIÇO | SINAPI | 11.2.2 | 88497 | EMASSAMENTO COM MASSA LÁTEX, APLICAÇÃO EM PAREDE, DUAS DEMÃOS, LIXAMENTO MANUAL. AF_04/2023 | M2 | 285.375 | 26.09 | 17.86 | 33.48 | 21.87 | 9554.35 | 6241.15
11.2.3 | SERVIÇO | SINAPI | 11.2.3 | 88489 | PINTURA LÁTEX ACRÍLICA PREMIUM, APLICAÇÃO MANUAL EM PAREDES, DUAS DEMÃOS. AF_04/2023 | M2 | 285.375 | 12,05 | 11.83 | 15.46 | 14.48 | 4411.89 | 4132.23
11.3 |  |  |  |  | PAREDES EXTERNAS | [6 empty] | 23790.66 | 11056.68
11.3.1 | SERVIÇO | SINAPI | 11.3.1 | 88485 | FUNDO SELADOR ACRÍLICO, APLICAÇÃO MANUAL EM PAREDE, UMA DEMÃO. AF_04/2023 | M2 | 336.8888 | 26.09 | 3.74 | 33.48 | 4.58 | 11279.03 | 1542.95
11.3.2 | SERVIÇO | SINAPI | 11.3.2 | 88431 | APLICAÇÃO MANUAL DE PINTURA COM TINTA TEXTURIZADA ACRÍLICA EM PAREDES EXTERNAS DE CASAS, DUAS CORES. AF_03/2024 | M2 | 336.8888 | 12,05 | 23.06 | 15.46 | 28.24 | 5208.3 | 9513.73
11.4 |  |  |  |  | PINTURA PISO | [6 empty] | 7303.33 | 3338.22
11.4.1 | SERVIÇO | SINAPI | 11.4.1 | 102491 | PINTURA DE PISO COM TINTA ACRÍLICA, APLICAÇÃO MANUAL, 2 DEMÃOS, INCLUSO FUNDO PREPARADOR. AF_05/2021 | M2 | 141.51 | 40.22 | 19.27 | 51.61 | 23.59 | 7303.33 | 3338.22
12. |  |  |  |  | PREVENÇÃO DE COMBATE A INCÊNDIO E PÂNICO | [6 empty] | 964.53 | 2011.48
12.1 |  |  |  |  | PREVENÇÃO DE COMBATE A INCÊNDIO E PÂNICO | [6 empty] | 964.53 | 2011.48
12.1.1 | SERVIÇO | SINAPI | 12.1.1 | 97599 | LUMINÁRIA DE EMERGÊNCIA, COM 30 LÂMPADAS LED DE 2 W, SEM REATOR - FORNECIMENTO E INSTALAÇÃO. AF_02/2020 | UN | 9 | 83.51 | 21.3 | 107.17 | 26.08 | 964.53 | 234.72
12.1.2 | SERVIÇO | SINAPI | 12.1.2 | 101905 | EXTINTOR DE INCÊNDIO PORTÁTIL COM CARGA DE ÁGUA PRESSURIZADA DE 10 L, CLASSE A - FORNECIMENTO E INSTALAÇÃO. AF_10/2020_PE | UN | 1 | 91.82 | 266.1 | 117.84 | 325.89 | 117.84 | 325.89
12.1.3 | SERVIÇO | SINAPI | 12.1.3 | 101906 | EXTINTOR DE INCÊNDIO PORTÁTIL COM CARGA DE CO2 DE 4 KG, CLASSE BC - FORNECIMENTO E INSTALAÇÃO. AF_10/2020_PE | UN | 1 | 91.82 | 792.66 | 117.84 | 970.77 | 117.84 | 970.77
12.1.4 | SERVIÇO | AGESUL | 12.1.4 | 1401000173 | PLACA DE EQUIPAMENTOS DE COMBATE A INCENDIO E ALARME, SIMBOLO QUADRADO, FUNDO VERMELHO, PICTOGRAMA FOTOLUMINESCENTE, EM PVC, 2MM ANTI-CHAMAS, NAS DIMENSOES (21X21)CM | UN | 2 | 91.82 | 33.59 | 117.84 | 41.13 | 235.68 | 82.26
12.1.5 | SERVIÇO | COMPOSIÇÃO | 12.1.5 | CPU 03 | INSTALAÇÃO PLACA DE SINALIZACAO DE SEGURANCA CONTRA INCENDIO, FOTOLUMINESCENTE, RETANGULAR, *20 X 40* CM. | UN | 1 | 91.82 | 59.05 | 117.84 | 72.31 | 117.84 | 72.31
12.1.6 | SERVIÇO | AGESUL | 12.1.6 | 1401000170 | PLACA DE SINALIZACAO DE ORIENTACAO E SALVAMENTO, SIMBOLO RETANGULAR, FUNDO VERDE, PICTOGRAMA FOTOLUMINESCENTE, EM PVC, 2MM ANTI-CHAMAS, NAS DIMENSOES (13X26)CM | UN | 9 | 91.82 | 29.54 | 117.84 | 36.17 | 1060.56 | 325.53
[11 empty] | 0 | 0
13. |  |  |  |  | SERVIÇOS COMPLEMENTARES | [6 empty] | 2357.74 | 82472.99
13.1 |  |  |  |  | SERVIÇOS COMPLEMENTARES | [6 empty] | 2357.74 | 82472.99
13.1.1 | SERVIÇO | AGESUL | 13.1.1 | 2001003044 | PLACA DE SINALIZACAO EM ACRILICO ATE 240 CM2 COM 10 LETRAS, PARA PORTAS | UN | 22 | 83.51 | 87.36 | 107.17 | 106.98 | 2357.74 | 2353.56
13.1.2 | SERVIÇO | AGESUL | 13.1.2 | 2401002053 | PLACA TATIL EM ACRILICO COM LETRAS EM ALTO RELEVO E BRAILLE (20X20)CM PARA SINALIZACAO DE PORTAS DIVERSAS (EX. SANIT. UNISSEX ACESSIVEL), FIXADAS POR ADESIVOS DUPLA FACE, DA ANLIK OU SIMILAR | UN | 22 | 91.82 | 57.92 | 117.84 | 70.93 | 2592.48 | 1560.46
13.1.3 | SERVIÇO | AGESUL | 13.1.3 | 2001003988 | ABRIGO PARA GAS, EM TIJOLO 8 FUROS 1/2 VEZ E LAJE EM CONCRETO ARMADO, REVESTIDO E PINTADO MEDINDO:- (1,60 X 0,95)M, H=1,05M - PARA 2 CILINDROS DE 13 KG - PLANILHA PADRAO 000568 | UN | 2.88 | 0 | 2393.7 | 0 | 2931.56 | 0 | 8442.89
13.1.4 | SERVIÇO | SBC | 13.1.4 | 12670 | INSTALACAO DE TELA DE SEGURANCA EM PLASTICO PARA FACHADAS | M2 | 25.52 | 1 | 7.11 | 1.28 | 8.7 | 32.66 | 222.02
13.1.5 | SERVIÇO | COMPOSIÇÃO | 13.1.5 | CPU 04 | ALAMBRADO EM MOURÕES DE CONCRETO, COM TELA DE ARAME GALVANIZADO (INCLUSIVE MURETA EM CONCRETO 50CM). | M | 224.59 | 0 | 250.71 | 0 | 307.04 | 0 | 68958.11 | 19.64%
13.1.6 | SERVIÇO | COMPOSIÇÃO | 13.1.6 | CPU 02 | PLACA DE INAUGURACAO METALICA, *40* CM X *60* CM - FORNECIMENTO E INSTALAÇÃO | UN | 1 | 1 | 764.23 | 1.28 | 935.95 | 1.28 | 935.95
14. |  |  |  |  | ADMINISTRAÇÃO LOCAL | [6 empty] | 14745.48 | 15765.84
14.1 |  |  |  |  | ADMINISTRAÇÃO LOCAL | [6 empty] | 14745.48 | 15765.84 | 4.491%
14.1.1 | SERVIÇO | SINAPI | 14.1.1 | 90777 | ENGENHEIRO CIVIL DE OBRA JUNIOR COM ENCARGOS COMPLEMENTARES | H | 84 | 101,62 | 116.82 | 130.41 | 143.06 | 10954.44 | 12017.04
14.1.2 | SERVIÇO | SINAPI | 14.1.2 | 90780 | MESTRE DE OBRAS COM ENCARGOS COMPLEMENTARES | H | 96 | 30,77 | 31.89 | 39.49 | 39.05 | 3791.04 | 3748.8
15. |  |  |  |  | LIMPEZA FINAL | [6 empty] | 1295.35 | 1348.08
15.1 |  |  |  |  | LIMPEZA FINAL | [6 empty] | 1295.35 | 1348.08
15.1.1 | SERVIÇO | SINAPI | 15.1.1 | 99814 | LIMPEZA DE SUPERFÍCIE COM JATO DE ALTA PRESSÃO. AF_04/2019 | M2 | 212.47 | 1,65 | 1.89 | 2.11 | 2.31 | 448.31 | 490.8
15.1.2 | SERVIÇO | AGESUL | 15.1.2 | 201002161 | LOCACAO DE CACAMBA (4M3) (7 DIAS) | UN | 2 | 330 | 350 | 423.52 | 428.64 | 847.04 | 857.28
[10 empty] | TOTAL GERAL= |  | #REF! | 351069.72
DADOS

## QUADRO RESUMO
GOVERNO DO ESTADO DE MATO GROSSO DO SUL
PREFEITURA MUNICIPAL DE RIBAS DO RIO PARDO
SECRETARIA DE EDUCAÇÃO
QUADRO RESUMO
OBJETO: | REFORMA DA ESCOLA POLO USINA DO MIMOSO EXTENSÃO LUIZ GRANDO |  |  |  | RESPONSÁVEL ORÇAMENTO
MUNÍCIPIO: | RIBAS DO RIO PARDO - MS |  |  |  | ____________________________________ Fabio Marques Ribeiro CREA - 15.276 D / MS
LOCAL: | LOTE/QUADRA N/A, ZONA RURAL RIBAS DO RIO PARDO - MS
SIST./REF.: | AGESUL(JUNHO/2024) SINAPI (JUNHO/2024) SBC (JUNHO/2024)
IT EM | DESCRIÇÃO |  | % C/ DESONERAÇÃO | CUSTO TOTAL C/ BDI C/ DES | % S/ DESONERAÇÃO | CUSTO TOTAL C/ BDI S/ DES
IT EM
1. | CANTEIRO DE OBRA |  | #REF! | 5409.51 | 3.285% | 11531.01
2. | DEMOLIÇÕES E RETIRADAS |  | #REF! | #REF! | 6.795% | 23856.61
3. | VEDAÇÃO |  | #REF! | #REF! | 9.505% | 33368.22
4. | COBERTURA |  | #REF! | 3879.31 | 16.41% | 57624.59
5. | ESQUADRIAS, FERRAGENS E VIDROS |  | #REF! | 7003.21 | 3.257% | 11435.15
6. | PISO |  | #REF! | #REF! | 14.97% | 52542.01
7. | HIDROSSANITÁRIO - PLUVIAL |  | #REF! | 142.5 | 0.2679% | 940.59
8. | LOUÇAS, METAIS E ACESSÓRIOS |  | #REF! | 2195.6 | 5.043% | 17704.06
9. | ACESSIBILIDADE |  | #REF! | 5789.45 | 1.651% | 5794.51
10. | URBANIZAÇÃO |  | #REF! | 7923.51 | 2.194% | 7702.58
11. | PINTURA |  | #REF! | 15031.95 | 7.683% | 26972
12. | PREVENÇÃO DE COMBATE A INCÊNDIO E PÂNICO |  | #REF! | 964.53 | 0.573% | 2011.48
13. | SERVIÇOS COMPLEMENTARES |  | #REF! | 2357.74 | 23.49% | 82472.99
14. | ADMINISTRAÇÃO LOCAL |  | #REF! | 14745.48 | 4.491% | 15765.84
15. | LIMPEZA FINAL |  | #REF! | 1295.35 | 0.384% | 1348.08
|  |  | #REF! | #REF! | 100% | 351069.72
|  |  |  | #REF! |  | TRUE

## CRONOGRAMA SEM DES
GOVERNO DO ESTADO DE MATO GROSSO DO SUL
PREFEITURA MUNICIPAL DE RIBAS DO RIO PARDO
SECRETARIA DE EDUCAÇÃO
CRONOGRAMA FÍSICO FINANCEIRO - SEM DESONERAÇÃO
OBJETO: | REFORMA DA ESCOLA POLO USINA DO MIMOSO EXTENSÃO LUIZ GRANDO | [18 empty] | RESPONSÁVEL ORÇAMENTO
MUNÍCIPIO: | RIBAS DO RIO PARDO - MS | [18 empty] | ____________________________________ Fabio Marques Ribeiro CREA - 15.276 D / MS
LOCAL: | LOTE/QUADRA N/A, ZONA RURAL RIBAS DO RIO PARDO - MS
SIST./REF.: | AGESUL(JUNHO/2024) SINAPI (JUNHO/2024) SBC (JUNHO/2024)
IT EM | DESCRIÇÃO DOS SERVIÇOS |  | % | VALOR ÍTEM | MÊS 1 |  |  | MÊS 2 |  |  | MÊS 3 |  |  | MÊS 4 |  |  | MÊS 5 |  |  | MÊS 3 |  |  | TOTAL
IT EM |  |  |  |  | PROPONENTE | % | % ACUMULADA | PROPONENTE | % | % ACUMULADA | PROPONENTE | % | % ACUMULADA | PROPONENTE | % | % ACUMULADA | PROPONENTE | % | % ACUMULADA | PROPONENTE | % | % ACUMULADA
1. | CANTEIRO DE OBRA |  | 3.285% | 11531.01 | 11531.01 | 100% | 100% | 0 |  | 100% | 0 |  | 100% | 0 |  | 100% | 0 |  | 100% | 0 |  | 100% | 100%
2. | DEMOLIÇÕES E RETIRADAS |  | 6.795% | 23856.61 | 23856.61 | 100% | 100% | 0 |  | 100% | 0 |  | 100% | 0 |  | 100% | 0 |  | 100% | 0 |  | 100% | 100%
3. | VEDAÇÃO |  | 9.505% | 33368.22 | 33368.22 | 100% | 100% | 0 |  | 100% | 0 |  | 100% | 0 |  | 100% | 0 |  | 100% | 0 |  | 100% | 100%
4. | COBERTURA |  | 16.41% | 57624.59 | 57624.59 | 100% | 100% | 0 |  | 100% | 0 |  | 100% | 0 |  | 100% | 0 |  | 100% | 0 |  | 100% | 100%
5. | ESQUADRIAS, FERRAGENS E VIDROS |  | 3.257% | 11435.15 | 11435.15 | 100% | 100% | 0 |  | 100% | 0 |  | 100% | 0 |  | 100% | 0 |  | 100% | 0 |  | 100% | 100%
6. | PISO |  | 14.97% | 52542.01 | 52542.01 | 100% | 100% | 0 |  | 100% | 0 |  | 100% | 0 |  | 100% | 0 |  | 100% | 0 |  | 100% | 100%
7. | HIDROSSANITÁRIO - PLUVIAL |  | 0.2679% | 940.59 | 0 |  | 0% | 940.59 | 100% | 100% | 0 |  | 100% | 0 |  | 100% | 0 |  | 100% | 0 |  | 100% | 100%
8. | LOUÇAS, METAIS E ACESSÓRIOS |  | 5.043% | 17704.06 | 0 |  | 0% | 0 |  | 0% | 0 |  | 0% | 0 |  | 0% | 0 |  | 0% | 17704.06 | 100% | 100% | 100%
9. | ACESSIBILIDADE |  | 1.651% | 5794.51 | 0 |  | 0% | 5794.51 | 100% | 100% | 0 |  | 100% | 0 |  | 100% | 0 |  | 100% | 0 |  | 100% | 100%
10. | URBANIZAÇÃO |  | 2.194% | 7702.58 | 0 |  | 0% | 7702.58 | 100% | 100% | 0 |  | 100% | 0 |  | 100% | 0 |  | 100% | 0 |  | 100% | 100%
11. | PINTURA |  | 7.683% | 26972 | 0 |  | 0% | 26972 | 100% | 100% | 0 |  | 100% | 0 |  | 100% | 0 |  | 100% | 0 |  | 100% | 100%
12. | PREVENÇÃO DE COMBATE A INCÊNDIO E PÂNICO |  | 0.573% | 2011.48 | 0 |  | 0% | 0 |  | 0% | 0 |  | 0% | 0 |  | 0% | 0 |  | 0% | 2011.48 | 100% | 100% | 100%
13. | SERVIÇOS COMPLEMENTARES |  | 23.49% | 82472.99 | 0 |  | 0% | 0 |  | 0% | 0 |  | 0% | 0 |  | 0% | 0 |  | 0% | 82472.99 | 100% | 100% | 100%
14. | ADMINISTRAÇÃO LOCAL |  | 4.491% | 15765.84 | 5254.7545 | 33.33% | 33.33% | 5254.7545 | 33.33% | 66.66% | 0 |  | 66.66% | 0 |  | 66.66% | 0 |  | 66.66% | 5256.3311 | 33.34% | 100% | 100%
15. | LIMPEZA FINAL |  | 0.384% | 1348.08 | 0 |  | 0% | 0 |  | 0% | 0 |  | 0% | 0 |  | 0% | 0 |  | 0% | 1348.08 | 100% | 100% | 100%
|  |  | 100% | 351069.72
| T OT AL MENSAL= |  |  |  | 195612.3445 |  |  | 46664.4345 |  |  | 0 |  |  | 0 |  |  | 0 |  |  | 108792.9411
| T OT AL ACUMULADO= |  |  |  | 195612.3445 | 55.72% | 55.72% | 242276.7789 | 13.29% | 69.01% | 242276.7789 | 0% | 69.01% | 242276.7789 | 0% | 69.01% | 242276.7789 | 0% | 69.01% | 351069.72 | 30.99% | 100%
IT EM | DESCRIÇÃO DOS SERVIÇOS |  | % | VALOR ÍTEM | MÊS 7 |  |  | MÊS 8 |  |  | MÊS 9 |  |  | MÊS 10 |  |  | MÊS 11 |  |  | MÊS 12 |  |  | TOTAL
IT EM |  |  |  |  | PROPONENTE | % | % ACUMULADA | PROPONENTE | % | % ACUMULADA | PROPONENTE | % | % ACUMULADA | PROPONENTE | % | % ACUMULADA | PROPONENTE | % | % ACUMULADA | PROPONENTE | % | % ACUMULADA
1. | CANTEIRO DE OBRA |  | 3.285% | 11531.01 | 0 | 0% | 100% | 0 | 0% | 100% | 0 | 0% | 100% | 0 | 0% | 100% | 0 | 0% | 100% | 0 | 0% | 100% | 100%
2. | DEMOLIÇÕES E RETIRADAS |  | 6.795% | 23856.61 | 0 | 0% | 100% | 0 | 0% | 100% | 0 | 0% | 100% | 0 | 0% | 100% | 0 | 0% | 100% | 0 | 0% | 100% | 100%
3. | VEDAÇÃO |  | 9.505% | 33368.22 | 0 | 0% | 100% | 0 | 0% | 100% | 0 | 0% | 100% | 0 | 0% | 100% | 0 | 0% | 100% | 0 | 0% | 100% | 100%
4. | COBERTURA |  | 16.41% | 57624.59 | 8643.6885 | 15% | 115% | 11524.918 | 20% | 135% | 0 | 0% | 135% | 0 | 0% | 135% | 0 | 0% | 135% | 0 | 0% | 135% | 135%
5. | ESQUADRIAS, FERRAGENS E VIDROS |  | 3.257% | 11435.15 | 0 | 0% | 100% | 0 | 0% | 100% | 5717.575 | 50% | 150% | 5717.575 | 50% | 200% | 0 | 0% | 200% | 0 | 0% | 200% | 200%
6. | PISO |  | 14.97% | 52542.01 | 7881.3015 | 15% | 115% | 7881.3015 | 15% | 130% | 13135.5025 | 25% | 155% | 0 | 0% | 155% | 0 | 0% | 155% | 0 | 0% | 155% | 155%
7. | HIDROSSANITÁRIO - PLUVIAL |  | 0.2679% | 940.59 | 0 | 0% | 100% | 0 | 0% | 100% | 188.118 | 20% | 120% | 188.118 | 20% | 140% | 376.236 | 40% | 180% | 188.118 | 20% | 200% | 200%
8. | LOUÇAS, METAIS E ACESSÓRIOS |  | 5.043% | 17704.06 | 0 | 0% | 100% | 0 | 0% | 100% | 3540.812 | 20% | 120% | 3540.812 | 20% | 140% | 3540.812 | 20% | 160% | 7081.624 | 40% | 200% | 200%
9. | ACESSIBILIDADE |  | 1.651% | 5794.51 | 1158.902 | 20% | 120% | 1158.902 | 20% | 140% | 1158.902 | 20% | 160% | 0 | 0% | 160% | 0 | 0% | 160% | 0 | 0% | 160% | 160%
10. | URBANIZAÇÃO |  | 2.194% | 7702.58 | 0 | 0% | 100% | 0 | 0% | 100% | 0 | 0% | 100% | 2310.774 | 30% | 130% | 4621.548 | 60% | 190% | 770.258 | 10% | 200% | 200%
11. | PINTURA |  | 7.683% | 26972 | 0 | 0% | 100% | 0 | 0% | 100% | 5394.4 | 20% | 120% | 5394.4 | 20% | 140% | 10788.8 | 40% | 180% | 5394.4 | 20% | 200% | 200%
12. | PREVENÇÃO DE COMBATE A INCÊNDIO E PÂNICO |  | 0.573% | 2011.48 | 402.296 | 20% | 120% | 402.296 | 20% | 140% | 402.296 | 20% | 160% | 603.444 | 30% | 190% | 201.148 | 10% | 200% | 0 | 0% | 200% | 200%
13. | SERVIÇOS COMPLEMENTARES |  | 23.49% | 82472.99 | 16494.598 | 20% | 120% | 16494.598 | 20% | 140% | 16494.598 | 20% | 160% | 16494.598 | 20% | 180% | 16494.598 | 20% | 200% | 0 | 0% | 200% | 200%
#REF! | #REF! |  | #REF! | #REF! | #REF! | 0% | #REF! | #REF! | 100% | #REF! | #REF! | 0% | #REF! | #REF! | 0% | #REF! | #REF! | 0% | #REF! | #REF! | 0% | #REF! | #REF!
#REF! | #REF! |  | #REF! | #REF! | #REF! | 0% | #REF! | #REF! | 0% | #REF! | #REF! | 0% | #REF! | #REF! | 0% | #REF! | #REF! | 50% | #REF! | #REF! | 50% | #REF! | #REF!
#REF! | #REF! |  | #REF! | #REF! | #REF! | 0% | #REF! | #REF! | 0% | #REF! | #REF! | 20% | #REF! | #REF! | 20% | #REF! | #REF! | 20% | #REF! | #REF! | 40% | #REF! | #REF!
#REF! | #REF! |  | #REF! | #REF! | #REF! | 0% | #REF! | #REF! | 0% | #REF! | #REF! | 0% | #REF! | #REF! | 30% | #REF! | #REF! | 30% | #REF! | #REF! | 40% | #REF! | #REF!
#REF! | #REF! |  | #REF! | #REF! | #REF! | 0% | #REF! | #REF! | 0% | #REF! | #REF! | 0% | #REF! | #REF! | 50% | #REF! | #REF! | 50% | #REF! | #REF! | 0% | #REF! | #REF!
#REF! | #REF! |  | #REF! | #REF! | #REF! | 0% | #REF! | #REF! | 0% | #REF! | #REF! | 0% | #REF! | #REF! | 30% | #REF! | #REF! | 30% | #REF! | #REF! | 40% | #REF! | #REF!
#REF! | #REF! |  | #REF! | #REF! | #REF! | 0% | #REF! | #REF! | 0% | #REF! | #REF! | 0% | #REF! | #REF! | 0% | #REF! | #REF! | 50% | #REF! | #REF! | 50% | #REF! | #REF!
#REF! | #REF! |  | #REF! | #REF! | #REF! | 20% | #REF! | #REF! | 20% | #REF! | #REF! | 20% | #REF! | #REF! | 40% | #REF! | #REF! | 0% | #REF! | #REF! | 0% | #REF! | #REF!
#REF! | #REF! |  | #REF! | #REF! | #REF! | 0% | #REF! | #REF! | 0% | #REF! | #REF! | 0% | #REF! | #REF! | 0% | #REF! | #REF! | 50% | #REF! | #REF! | 50% | #REF! | #REF!
#REF! | SERVIÇOS COMPLEMENTARES |  | #REF! | #REF! | #REF! | 15% | #REF! | #REF! | 15% | #REF! | #REF! | 15% | #REF! | #REF! | 15% | #REF! | #REF! | 15% | #REF! | #REF! | 10% | #REF! | #REF!
#REF! | #REF! |  | #REF! | #REF! | #REF! | 3% | #REF! | #REF! | 6.1% | #REF! | #REF! | 12.6% | #REF! | #REF! | 14.3% | #REF! | #REF! | 13% | #REF! | #REF! | 13% | #REF! | #REF!
#REF! | #REF! |  | #REF! | #REF! | #REF! | 3% | #REF! | #REF! | 6.1% | #REF! | #REF! | 12.6% | #REF! | #REF! | 14.3% | #REF! | #REF! | 13% | #REF! | #REF! | 13% | #REF! | #REF!
#REF! | #REF! |  | #REF! | #REF! | #REF! | 0% | #REF! | #REF! | 0% | #REF! | #REF! | 0% | #REF! | #REF! | 0% | #REF! | #REF! | 0% | #REF! | #REF! | 100% | #REF! | #REF!
|  |  | #REF! | #REF!
| T OT AL MENSAL= |  |  |  | #REF! |  |  | #REF! |  |  | #REF! |  |  | #REF! |  |  | #REF! |  |  | #REF!
| T OT AL ACUMULADO= |  |  |  | #REF! | #REF! | #REF! | #REF! | #REF! | #REF! | #REF! | #REF! | #REF! | #REF! | #REF! | #REF! | #REF! | #REF! | #REF! | #REF! | #REF! | #REF!
TRUE
DADOS

## GASES MEDICINAIS (hidden)
Gases Medicinais
52090 | TUBO COBRE RIGIDO CLASSE A 15mm | M | 233.58 | 53.07 | 12396.0906
52092 | TUBO COBRE RIGIDO CLASSE A 28mm | M | 167.64 | 95.62 | 16029.7368
52656 | COTOVELO 90 COBRE REF. 607 28mm | UN | 21 | 355.38 | 7462.98
52654 | COTOVELO 90 COBRE REF. 607 15mm | UN | 120 | 171.67 | 20600.4
52746 | BUCHA DE REDUCAO COBRE SEM ANEL 28x15mm | UN | 40 | 325 | 13000
56229 | TE EM COBRE, DN 15 MM, SEM ANEL DE SOLDA, INSTALADO EM RAMAL DE DISTRI | UN | 20 | 29.42 | 588.4
92319 | TE EM COBRE, DN 28MM, SEM ANEL DE SOLDA, INSTALADO EM RAMAL DE DISTRI | UN | 20 | 43.05 | 861
52862 | VALVULA GLOBO 1"" PARA TUBULACAO COBRE 28mm | UN | 4 | 1592.32 | 6369.28
22 | PAINEL DE ALARME MICROPROCESSADO DE OXIGÊNIO, PROTEC OU SIMILAR | UN | 1 | 705.26 | 705.26
23 | PAINEL DE ALARME MICROPROCESSADO DE AR COMPRIMIDO, PROTEC OU SIMILAR | UN | 1 | 705 | 705
24 | PAINEL DE ALARME MICROPROCESSADO DE ÓXIDO NITROSO, PROTEC OU SIMILAR | UN | 1 | 705 | 705
25 | PAINEL DE ALARME MICROPROCESSADO DE VÁCUO, PROTEC OU SIMILAR | UN | 1 | 705 | 705
1301006095 | CANALETA A CEU ABERTO EM ALVENARIA DE TIJOLO MACICO DE 1/2 VEZ COM LARGURA DE 30CM E PROFUNDIDADE DE 30CM - ANEXO H.S.-087 (A.P.) /M | M | 9 | 188.17 | 1693.53
54308 | TAMPA PLACA CONCRETO MOLDADA NA OBRA ESPESSURA 10cm | M2 | 4.5 | 121.85 | 548.325
COTAÇÃO | CENTRAIS DE GASES E VACUO | CJ | 1 | 93610 | 93610
1 | TESTE DE ESTANQUEIDADE COM LOCALIZAÇÃO DE TAMPONAMENTO DE FUGAS NA REDE DE OXIGENIO, AR MEDICINAL E VÁCUO CLÍNICO. INCLUSO EMISSÃO DE LAUDO E ART. | UN | 1 | 6000 | 6000
COTAÇÃO | VALVULA REGULADORA PARA OXIGENIO, AR COMPRIMIDO, VACUO | UN | 60 | 313 | 18780 | 3460
COTAÇÃO | CAIXA DE SECCIONAMENTO DE GASES | UN | 1 | 500 | 500
COTAÇÃO | REGUA MEDICINAL | UN | 20 | 2210 | 44200
COTAÇÃO | PINTURA DE TUBULAÇÃO APARENTE ATÉ 3/4 | UN | 401.22 | 11.93 | 4786.5546
250246.557

## MEMORIA DE CALCULO AT
GOVERNO DO ESTADO DE MATO GROSSO DO SUL
PREFEITURA MUNICIPAL DE RIBAS DO RIO PARDO
SECRETARIA DE EDUCAÇÃO
MEMÓRIA DE CALCULO
| Objeto: | REFORMA DA ESCOLA POLO USINA DO MIMOSO EXTENSÃO LUIZ GRANDO | [5 empty] | RESPONSÁVEL ORÇAMENTO
| Município: | RIBAS DO RIO PARDO - MS | [5 empty] | ____________________________________ Fabio Marques Ribeiro CREA - 15.276 D / MS
| Local: | LOTE/QUADRA N/A, ZONA RURAL RIBAS DO RIO PARDO - MS
| SIST./REF.: | AGESUL(JUNHO/2024) SINAPI (JUNHO/2024) SBC (JUNHO/2024)
DADOS DO PROJETO
TABELA DE AMBIENTES
| NOME | [5 empty] | ÁREA |  | PERÍMETRO
| COZINHA | [5 empty] | 20.99 |  | 25.9
| DESPENSA | [5 empty] | 11.22 |  | 13.4
| QUARTO 1 | [5 empty] | 10.33 |  | 13.2
| QUARTO 2 | [5 empty] | 10.18 |  | 12.8
| REFEITÓRIO | [5 empty] | 22.71 |  | 20.48
| SALA | [5 empty] | 9.79 |  | 14.5
| SALA DE AULA 01 | [5 empty] | 38.63 |  | 25.63
| SALA DE AULA 03 | [5 empty] | 15.93 |  | 16.3
| SALA DE AULA 02 | [5 empty] | 36.34 |  | 24.8
| VARANDA | [5 empty] | 18.05 |  | 9.6
| VARANDA COM PIA | [5 empty] | 5.52 |  | 9.8
| WC | [5 empty] | 2.01 |  | 5.8
| WC FEM | [5 empty] | 2.31 |  | 6.1
| WC MASC | [5 empty] | 2.45 |  | 6.3
| WC PCD | [5 empty] | 6.01 |  | 10.2
| TOTAL | [5 empty] | 212.47 |  | 214.81
PORTAS
| CÓD. | LARGURA | ALTURA | ÁREA | QTDE | DESCRIÇÃO
| P1 | 0.6 | 2.1 | 1.26 | 1 | Porta de Madeira com uma folha de correr
| P2 | 0.7 | 2.1 | 1.47 | 6 | Porta de Madeira com uma folha de abrir
| P2 | 0.7 | 2.1 | 1.47 | 1 | Porta de Madeira com uma folha de abrir
| P3 | 0.8 | 2.1 | 1.68 | 5 | Porta métálica com uma folha de abrir veneziana
| P3 | 0.8 | 2.1 | 1.68 | 4 | Porta métálica com uma folha de abrir veneziana
| P4 | 0.9 | 2.1 | 1.89 | 1 | VÃO LIVRE
| P5 | 0.9 | 2.1 | 1.89 | 1 | PORTA FERRO PCD
| P6 | 0.7 | 0.7 | 0.49 | 1 | ABRIGO GÁS
| P7 | 3 | 2.2 | 6.6 | 1 | PORTÃO DE ABRIR
JANELAS
| CÓD. | LARGURA | ALTURA | ÁREA | QTDE | DESCRIÇÃO
| J1 | 0.6 | 0.6 | 0.36 | 4 | Janela Basculante - vidro
| J2 | 1.6 | 1 | 1.6 | 1 | Janela de correr 2 folhas
| J3 | 1.8 | 1.2 | 2.16 | 1 | Janela de correr 2 folhas
| J3 | 1.8 | 1.2 | 2.16 | 2 | Janela de correr 4 folhas
| J4 | 2 | 1 | 2 | 1 | Janela de correr 4 folhas
| J4 | 2 | 1 | 2 | 8 | Janela de correr 4 folhas
| ITEM | CÓDIGO | DESCRIÇÃO | [5 empty] | UNIDADE
| 1. |  | CANTEIRO DE OBRA
| 1.1 |  | CANTEIRO DE OBRA
| 1.1.1 | 101001176 | LOCACAO DE BANHEIRO QUIMICO, INCLUSO 4 HIGIENIZACOES, MOBILIZACAO E DESMOBILIZACAO | [5 empty] | MES
| OBS | [6 empty] | MES | FÓRMULA
| BANHEIRO QUIMICO | [6 empty] | 3 | MES
1.1.1 | TOTAL | [6 empty] | 3
| 1.1.2 | 103689 | FORNECIMENTO E INSTALAÇÃO DE PLACA DE OBRA COM CHAPA GALVANIZADA E ESTRUTURA DE MADEIRA. AF_03/2022_PS | [5 empty] | M2
| OBS | [6 empty] | ÁREA | FÓRMULA
[8 empty] | 8 | ÁREA
1.1.2 | TOTAL | [6 empty] | 8
| 1.1.3 | 101001181 | LOCACAO DE CONTAINER PARA DEPOSITO DE (2,30 X 6,00)M, ALT. 2,50M, SEM DIVISORIAS INTERNAS E SEM SANITARIO, EXC TRANSP/CARGA/DESCARGA | [5 empty] | MES
| OBS | [6 empty] | MES | FÓRMULA
[8 empty] | 3 | MES
1.1.3 | TOTAL | [6 empty] | 3
| 1.1.4 | 101001196 | MOBILIZACAO E DESMOBILIZACAO DE CONTAINER | [5 empty] | UN
| OBS | [6 empty] | QUANTIDADE | FÓRMULA
[8 empty] | 1 | QUANTIDADE
1.1.4 | TOTAL | [6 empty] | 1
| 2. |  | DEMOLIÇÕES E RETIRADAS
| 2.1 |  | DEMOLIÇÕES
| 2.1.1 | 97634 | DEMOLIÇÃO DE REVESTIMENTO CERÂMICO, DE FORMA MECANIZADA COM MARTELETE, SEM REAPROVEITAMENTO. AF_09/2023 | [5 empty] | M2
| OBS | [6 empty] | ÁREA | FÓRMULA
[8 empty] | 212.47 | ÁREA
2.1.1 | TOTAL | [6 empty] | 212.47
| 2.1.2 | 104790 | DEMOLIÇÃO DE PISO DE CONCRETO SIMPLES, DE FORMA MECANIZADA COM MARTELETE, SEM REAPROVEITAMENTO. AF_09/2023 | [5 empty] | M3
| OBS | [6 empty] | VOLUME | FÓRMULA
[8 empty] | 8.4906 | VOLUME
2.1.2 | TOTAL | [6 empty] | 8.4906
| 2.1.3 | 201001020 | DEMOLICAO DE PISO DE GRANILITE, INCLUSIVE LASTRO, DE FORMA MECANIZADA UTILIZANDO MARTELETE | [5 empty] | M2
| OBS | [6 empty] | ÁREA | FÓRMULA
[8 empty] | 153.41 | ÁREA
2.1.3 | TOTAL | [6 empty] | 153.41
| 2.2 |  | RETIRADA
| 2.2.1 | 97663 | REMOÇÃO DE LOUÇAS, DE FORMA MANUAL, SEM REAPROVEITAMENTO. AF_09/2023 | [5 empty] | UN
| OBS | [6 empty] | QUANTIDADE | FÓRMULA
[8 empty] | 11 | QUANTIDADE
2.2.1 | TOTAL | [6 empty] | 11
| 2.2.2 | 97666 | REMOÇÃO DE METAIS SANITÁRIOS, DE FORMA MANUAL, SEM REAPROVEITAMENTO. AF_09/2023 | [5 empty] | UN
| OBS | [6 empty] | QUANTIDADE | FÓRMULA
[8 empty] | 7 | QUANTIDADE
2.2.2 | TOTAL | [6 empty] | 7
| 2.2.3 | 97644 | REMOÇÃO DE PORTAS, DE FORMA MANUAL, SEM REAPROVEITAMENTO. AF_09/2023 | [5 empty] | M2
| OBS | [6 empty] | ÁREA | FÓRMULA
[8 empty] | 8.82 | ÁREA
2.2.3 | TOTAL | [6 empty] | 8.82
| 2.2.4 | 97645 | REMOÇÃO DE JANELAS, DE FORMA MANUAL, SEM REAPROVEITAMENTO. AF_09/2023 | [5 empty] | M2
| OBS | [6 empty] | ÁREA | FÓRMULA
[8 empty] | 2 | ÁREA
2.2.4 | TOTAL | [6 empty] | 2
| 2.2.5 | 201003024 | REMOCAO DE FORRO DE MADEIRA, DE FORMA MANUAL, SEM REAPROVEITAMENTO | [5 empty] | M2
| OBS | [6 empty] | ÁREA | FÓRMULA
[8 empty] | 166.18 | ÁREA
2.2.5 | TOTAL | [6 empty] | 166.18
| 2.2.6 | 97647 | REMOÇÃO DE TELHAS DE FIBROCIMENTO METÁLICA E CERÂMICA, DE FORMA MANUAL, SEM REAPROVEITAMENTO. AF_09/2023 | [5 empty] | M2
| OBS | [6 empty] | ÁREA | FÓRMULA
[8 empty] | 171.65 | ÁREA
2.2.6 | TOTAL | [6 empty] | 171.65
| 2.2.7 | 97650 | REMOÇÃO DE TRAMA DE MADEIRA PARA COBERTURA, DE FORMA MANUAL, SEM REAPROVEITAMENTO. AF_09/2023 | [5 empty] | M2
| OBS | [6 empty] | ÁREA | FÓRMULA
[8 empty] | 442.77 | ÁREA
2.2.7 | TOTAL | [6 empty] | 442.77
| 2.2.8 | 201004064 | RETIRADA DE VALVULA DE DESCARGA, SEM REAPROVEITAMENTO | [5 empty] | UN
| OBS | [6 empty] | QUANTIDADE | FÓRMULA
[8 empty] | 3 | QUANTIDADE
2.2.8 | TOTAL | [6 empty] | 3
| 2.2.9 | 201004080 | RETIRADA COM ESPATULA DE TINTAS SOLTAS EM PAREDES E TETOS, INCLUSO LIXAMENTO | [5 empty] | M2
| OBS | [6 empty] | ÁREA | FÓRMULA
[8 empty] | 269.63 | ÁREA
2.2.9 | TOTAL | [6 empty] | 269.63
| 2.3 |  | CAÇAMBA
| 2.3.1 | 201002161 | LOCACAO DE CACAMBA (4M3) (7 DIAS) | [5 empty] | UN
| OBS | [6 empty] | QUANTIDADE | FÓRMULA
[8 empty] | 26 | QUANTIDADE
2.3.1 | TOTAL | [6 empty] | 26
| 3. |  | VEDAÇÃO
| 3.1 |  | REVESTIMENTO PAREDE
| 3.1.1 | 87269 | REVESTIMENTO CERÂMICO PARA PAREDES INTERNAS COM PLACAS TIPO ESMALTADA EXTRA DE DIMENSÕES 25X35 CM APLICADAS NA ALTURA INTEIRA DAS PAREDES. AF_02/2023_PE | [5 empty] | M2
| OBS | [6 empty] | ÁREA | FÓRMULA
[8 empty] | 7.95 | ÁREA
3.1.1 | TOTAL | [6 empty] | 7.95
| 3.2 |  | REVESTIMENTO TETO
| 3.2.1 | 96486 | FORRO EM RÉGUAS DE PVC, LISO, PARA AMBIENTES COMERCIAIS, INCLUSIVE ESTRUTURA BIDIRECIONAL DE FIXAÇÃO. AF_08/2023_PS | [5 empty] | M2
| OBS | [6 empty] | ÁREA | FÓRMULA
[8 empty] | 305.56 | ÁREA
3.2.1 | TOTAL | [6 empty] | 305.56
| 3.2.2 | 96121 | ACABAMENTOS PARA FORRO (RODA-FORRO EM PERFIL METÁLICO E PLÁSTICO). AF_08/2023 | [5 empty] | M
| OBS | [6 empty] | COMPRIMENTO | FÓRMULA
[8 empty] | 214.81 | COMPRIMENTO
3.2.2 | TOTAL | [6 empty] | 214.81
| 4. |  | COBERTURA
| 4.1 |  | COBERTURA
| 4.1.1 | 94210 | TELHAMENTO COM TELHA ONDULADA DE FIBROCIMENTO E = 6 MM, COM RECOBRIMENTO LATERAL DE 1 1/4 DE ONDA PARA TELHADO COM INCLINAÇÃO MÁXIMA DE 10°, COM ATÉ 2 ÁGUAS, INCLUSO IÇAMENTO. AF_07/2019 | [5 empty] | M2
| OBS | [6 empty] | ÁREA | FÓRMULA
[8 empty] | 62.61 | ÁREA
4.1.1 | TOTAL | [6 empty] | 62.61
| 4.1.2 | 92580 | TRAMA DE AÇO COMPOSTA POR TERÇAS PARA TELHADOS DE ATÉ 2 ÁGUAS PARA TELHA ONDULADA DE FIBROCIMENTO, METÁLICA, PLÁSTICA OU TERMOACÚSTICA, INCLUSO TRANSPORTE VERTICAL. AF_07/2019 | [5 empty] | M2
| OBS | [6 empty] | ÁREA | FÓRMULA
[8 empty] | 166.3 | ÁREA
4.1.2 | TOTAL | [6 empty] | 166.3
| 4.1.3 | 94441 | TELHAMENTO COM TELHA CERÂMICA DE ENCAIXE, TIPO FRANCESA, COM MAIS DE 2 ÁGUAS, INCLUSO TRANSPORTE VERTICAL. AF_07/2019 | [5 empty] | M2
| OBS | [6 empty] | ÁREA | FÓRMULA
[8 empty] | 101.898 | ÁREA
4.1.3 | TOTAL | [6 empty] | 101.898
| 4.1.4 | 92542 | TRAMA DE MADEIRA COMPOSTA POR RIPAS, CAIBROS E TERÇAS PARA TELHADOS DE MAIS QUE 2 ÁGUAS PARA TELHA CERÂMICA CAPA-CANAL, INCLUSO TRANSPORTE VERTICAL. AF_07/2019 | [5 empty] | M2
| OBS | [6 empty] | ÁREA | FÓRMULA
[8 empty] | 276.46 | ÁREA
4.1.4 | TOTAL | [6 empty] | 276.46
| 4.1.5 | 94231 | RUFO EM CHAPA DE AÇO GALVANIZADO NÚMERO 24, CORTE DE 25 CM, INCLUSO TRANSPORTE VERTICAL. AF_07/2019 | [5 empty] | M
| OBS | [6 empty] | COMPRIMENTO | FÓRMULA
[8 empty] | 26.8 | COMPRIMENTO
4.1.5 | TOTAL | [6 empty] | 26.8
| 5. |  | ESQUADRIAS, FERRAGENS E VIDROS
| 5.1 |  | JANELAS
| 5.1.1 | 94570 | JANELA DE ALUMÍNIO DE CORRER COM 2 FOLHAS PARA VIDROS, COM VIDROS, BATENTE, ACABAMENTO COM ACETATO OU BRILHANTE E FERRAGENS. EXCLUSIVE ALIZAR E CONTRAMARCO. FORNECIMENTO E INSTALAÇÃO. AF_12/2019 | [5 empty] | M2
| OBS | [6 empty] | ÁREA | FÓRMULA
[8 empty] | 2.16 | ÁREA
5.1.1 | TOTAL | [6 empty] | 2.16
| 5.2 |  | PORTAS METALICAS
| 5.2.1 | 1101004030 | PORTA DE ABRIR EM ALUMINIO TIPO VENEZIANA COM ACABAMENTO ANODIZADO FOSCO NA COR PRETA/BRANCA, COM CONTRAMARCO - FORNECIMENTO E INSTALACAO | [5 empty] | M2
| OBS | [6 empty] | ÁREA | FÓRMULA
[8 empty] | 8.4 | ÁREA
5.2.1 | TOTAL | [6 empty] | 8.4
| 5.3 |  | PORTAO
| 5.3.1 | 2001004046 | PORTAO EM METALON - 2 FOLHAS - PARA VEICULOS, INCLUSIVE 2 BROCAS DE 25CM (0,80M), PINTURA EM FUNDO ANTICORROSIVO (2 DEMAOS) E ESMALTE EM 2 DEMAOS - ANEXO A-060 (S.C.) | [5 empty] | M2
| OBS | [6 empty] | ÁREA | FÓRMULA
[8 empty] | 6.6 | ÁREA
5.3.1 | TOTAL | [6 empty] | 6.6
| 6. |  | PISO
| 6.1 |  | CONTRAPISO
| 6.1.1 | 95241 | LASTRO DE CONCRETO MAGRO, APLICADO EM PISOS, LAJES SOBRE SOLO OU RADIERS, ESPESSURA DE 5 CM. AF_01/2024 | [5 empty] | M2
| OBS | [6 empty] | ÁREA | FÓRMULA
[8 empty] | 159.42 | ÁREA
6.1.1 | TOTAL | [6 empty] | 159.42
| 6.1.2 | 701000102 | REGULARIZACAO DE SUPERFICIE, COM ARGAMASSA DE CIMENTO E AREIA NO TRACO 1:3, ESPESSURA 2 CM | [5 empty] | M2
| OBS | [6 empty] | ÁREA | FÓRMULA
[8 empty] | 159.42 | ÁREA
6.1.2 | TOTAL | [6 empty] | 159.42
| 6.2 |  | REVESTIMENTO PISO
| 6.2.1 | 2401003010 | PISO TATIL, ALERTA EM PLACA CIMENTICIA 40X40X2,5CM, ASSENTADO COM ARGAMASSA TRACO 1:3 JUNTA 0,5CM COM TRACO 1:4 | [5 empty] | UN
| OBS | [6 empty] | QUANTIDADE | FÓRMULA
[8 empty] | 3 | QUANTIDADE
6.2.1 | TOTAL | [6 empty] | 3
| 6.2.2 | 87257 | REVESTIMENTO CERÂMICO PARA PISO COM PLACAS TIPO ESMALTADA EXTRA DE DIMENSÕES 60X60 CM APLICADA EM AMBIENTES DE ÁREA MAIOR QUE 10 M2. AF_02/2023_PE | [5 empty] | M2
| OBS | [6 empty] | ÁREA | FÓRMULA
[8 empty] | 22.71 | ÁREA
6.2.2 | TOTAL | [6 empty] | 22.71
| 6.2.3 | 87256 | REVESTIMENTO CERÂMICO PARA PISO COM PLACAS TIPO ESMALTADA EXTRA DE DIMENSÕES 60X60 CM APLICADA EM AMBIENTES DE ÁREA ENTRE 5 M2 E 10 M2. AF_02/2023_PE | [5 empty] | M2
| OBS | [6 empty] | ÁREA | FÓRMULA
[8 empty] | 29.58 | ÁREA
6.2.3 | TOTAL | [6 empty] | 29.58
| 6.2.4 | 87255 | REVESTIMENTO CERÂMICO PARA PISO COM PLACAS TIPO ESMALTADA EXTRA DE DIMENSÕES 60X60 CM APLICADA EM AMBIENTES DE ÁREA MENOR QUE 5 M2. AF_02/2023_PE | [5 empty] | M2
| OBS | [6 empty] | ÁREA | FÓRMULA
[8 empty] | 6.77 | ÁREA
6.2.4 | TOTAL | [6 empty] | 6.77
| 6.2.5 | 104162 | PISO EM GRANILITE, MARMORITE OU GRANITINA EM AMBIENTES INTERNOS, COM ESPESSURA DE 8 MM, INCLUSO MISTURA EM BETONEIRA, COLOCAÇÃO DAS JUNTAS, APLICAÇÃO DO PISO, 4 POLIMENTOS COM POLITRIZ, ESTUCAMENTO, SELADOR E CERA. AF_06/2022 | [5 empty] | M2
| OBS | [6 empty] | ÁREA | FÓRMULA
[8 empty] | 153.41 | ÁREA
6.2.5 | TOTAL | [6 empty] | 153.41
| 6.2.6 | 88650 | RODAPÉ CERÂMICO DE 7CM DE ALTURA COM PLACAS TIPO ESMALTADA EXTRA DE DIMENSÕES 60X60CM. AF_02/2023 | [5 empty] | M
| OBS | [6 empty] | COMPRIMENTO | FÓRMULA
[8 empty] | 68.28 | COMPRIMENTO
6.2.6 | TOTAL | [6 empty] | 68.28
| 6.2.7 | 1701000124 | RODAPE PRE-MOLDADO DE GRANILITE, MARMORITE OU GRANITINA L=10 CM, ASSENTADA COM ARGAMASSA DE CIMENTO E AREIA TRACO 1:4 - FORNECIMENTO E INSTALACAO | [5 empty] | M
| OBS | [6 empty] | COMPRIMENTO | FÓRMULA
[8 empty] | 146.53 | COMPRIMENTO
6.2.7 | TOTAL | [6 empty] | 146.53
| 7. |  | HIDROSSANITÁRIO - PLUVIAL
VERIFICAR EM PRANCHA DE ACESSIBILIDADE
| 8. |  | LOUÇAS, METAIS E ACESSÓRIOS
| 8.1 |  | LOUÇAS
| 8.1.1 | 86888 | VASO SANITÁRIO SIFONADO COM CAIXA ACOPLADA LOUÇA BRANCA - FORNECIMENTO E INSTALAÇÃO. AF_01/2020 | [5 empty] | UN
| OBS | [6 empty] | QUANTIDADE | FÓRMULA
[8 empty] | 3 | QUANTIDADE
8.1.1 | TOTAL | [6 empty] | 3
| 8.1.2 | 86921 | TANQUE DE LOUÇA BRANCA COM COLUNA, 30L OU EQUIVALENTE, INCLUSO SIFÃO FLEXÍVEL EM PVC, VÁLVULA PLÁSTICA E TORNEIRA DE PLÁSTICO - FORNECIMENTO E INSTALAÇÃO. AF_01/2020 | [5 empty] | UN
| OBS | [6 empty] | QUANTIDADE | FÓRMULA
[8 empty] | 4 | QUANTIDADE
8.1.2 | TOTAL | [6 empty] | 4
| 8.1.3 | CPU 01 | TANQUE DE LOUÇA BRANCA DUPLO, COM COLUNA, 30L OU EQUIVALENTE - FORNECIMENTO E INSTALAÇÃO. AF_01/2020 | [5 empty] | CJ
| OBS | [6 empty] | QUANTIDADE | FÓRMULA
[8 empty] | 1 | QUANTIDADE
8.1.3 | TOTAL | [6 empty] | 1
| 8.1.4 | 86903 | LAVATÓRIO LOUÇA BRANCA COM COLUNA, 45 X 55CM OU EQUIVALENTE, PADRÃO MÉDIO - FORNECIMENTO E INSTALAÇÃO. AF_01/2020 | [5 empty] | UN
| OBS | [6 empty] | QUANTIDADE | FÓRMULA
[8 empty] | 6 | QUANTIDADE
8.1.4 | TOTAL | [6 empty] | 6
| 8.2 |  | METAIS
| 8.2.1 | 1301003066 | TORNEIRA PARA LAVATORIO DE ACIONAMENTO HIDROMECANICO, FECHAMENTO AUTOMATICO, ACABAMENTO L.C., PRESSMATIC MESA COMPACT, REF.17160606, 1/2" DA DOCOL OU SIMILAR | [5 empty] | UN
| OBS | [6 empty] | QUANTIDADE | FÓRMULA
[8 empty] | 6 | QUANTIDADE
8.2.1 | TOTAL | [6 empty] | 6
| 8.2.2 | 1301003064 | TORNEIRA PARA PIA DE ACIONAMENTO HIDROMECANICO, C/FECHAMENTO AUTOMATICO, ACABAMENTO L.C., PRESSMATIC 120 DE PAREDE, REF. 17160706 1/2" E 3/4" DA DOCOL OU SIMILAR | [5 empty] | UN
| OBS | [6 empty] | QUANTIDADE | FÓRMULA
[8 empty] | 5 | QUANTIDADE
8.2.2 | TOTAL | [6 empty] | 5
| 8.2.3 | 99635 | VÁLVULA DE DESCARGA METÁLICA, BASE 1 1/2", ACABAMENTO METALICO CROMADO - FORNECIMENTO E INSTALAÇÃO. AF_08/2021 | [5 empty] | UN
| OBS | [6 empty] | QUANTIDADE | FÓRMULA
[8 empty] | 3 | QUANTIDADE
8.2.3 | TOTAL | [6 empty] | 3
| 8.3 |  | ACESSÓRIOS
| 8.3.1 | 95544 | PAPELEIRA DE PAREDE EM METAL CROMADO SEM TAMPA, INCLUSO FIXAÇÃO. AF_01/2020 | [5 empty] | UN
| OBS | [6 empty] | QUANTIDADE | FÓRMULA
[8 empty] | 11 | QUANTIDADE
8.3.1 | TOTAL | [6 empty] | 11
| 8.3.2 | 95547 | SABONETEIRA PLASTICA TIPO DISPENSER PARA SABONETE LIQUIDO COM RESERVATORIO 800 A 1500 ML, INCLUSO FIXAÇÃO. AF_01/2020 | [5 empty] | UN
| OBS | [6 empty] | QUANTIDADE | FÓRMULA
[8 empty] | 11 | QUANTIDADE
8.3.2 | TOTAL | [6 empty] | 11
| 8.3.3 | 1301004064 | TOALHEIRO PLASTICO TIPO DISPENSER PARA PAPEL TOALHA INTERFOLHADO | [5 empty] | UN
| OBS | [6 empty] | QUANTIDADE | FÓRMULA
[8 empty] | 11 | QUANTIDADE
8.3.3 | TOTAL | [6 empty] | 11
| 8.3.4 | 100849 | ASSENTO SANITÁRIO CONVENCIONAL - FORNECIMENTO E INSTALACAO. AF_01/2020 | [5 empty] | UN
| OBS | [6 empty] | QUANTIDADE | FÓRMULA
[8 empty] | 3 | QUANTIDADE
8.3.4 | TOTAL | [6 empty] | 3
| 9. |  | ACESSIBILIDADE
| 9.1 |  | LOUÇAS
| 9.1.1 | 95472 | VASO SANITARIO SIFONADO CONVENCIONAL PARA PCD SEM FURO FRONTAL COM LOUÇA BRANCA SEM ASSENTO, INCLUSO CONJUNTO DE LIGAÇÃO PARA BACIA SANITÁRIA AJUSTÁVEL - FORNECIMENTO E INSTALAÇÃO. AF_01/2020 | [5 empty] | UN
| OBS | [6 empty] | QUANTIDADE | FÓRMULA
| WCS PCD | [6 empty] | 1 | QUANTIDADE
9.1.1 | TOTAL | [6 empty] | 1
| 9.2 |  | METAIS
| 9.2.1 | 1301004009 | VALVULA DE DESCARGA 1 1/2" SEM ACABAMENTO (BASE), DOCOL OU SIMILAR | [5 empty] | UN
| OBS | [6 empty] | QUANTIDADE | FÓRMULA
| WCS PCD | [6 empty] | 1 | QUANTIDADE
9.2.1 | TOTAL | [6 empty] | 1
| 9.2.2 | 2401001015 | ACABAMENTO PARA VALVULA DE DESCARGA HYDRA ECO CONFORTO CROMADO REF. 4900.C.CONF DA DECA OU SIMILAR - FORNECIMENTO E INSTALACAO | [5 empty] | UN
| OBS | [6 empty] | QUANTIDADE | FÓRMULA
| WCS PCD | [6 empty] | 1 | QUANTIDADE
9.2.2 | TOTAL | [6 empty] | 1
| 9.2.3 | 100867 | BARRA DE APOIO RETA, EM ACO INOX POLIDO, COMPRIMENTO 70 CM, FIXADA NA PAREDE - FORNECIMENTO E INSTALAÇÃO. AF_01/2020 | [5 empty] | UN
| OBS | [6 empty] | QUANTIDADE | FÓRMULA
| WCS PCD | [6 empty] | 1 | QUANTIDADE
9.2.3 | TOTAL | [6 empty] | 1
| 9.2.4 | 100868 | BARRA DE APOIO RETA, EM ACO INOX POLIDO, COMPRIMENTO 80 CM, FIXADA NA PAREDE - FORNECIMENTO E INSTALAÇÃO. AF_01/2020 | [5 empty] | UN
| OBS | [6 empty] | QUANTIDADE | FÓRMULA
| WCS PCD | [6 empty] | 2 | QUANTIDADE
9.2.4 | TOTAL | [6 empty] | 2
| 9.2.5 | 2401001017 | TORNEIRA PARA LAVATORIO DE MESA PRESSMATIC BENEFIT REF. 00490706 DA DOCOL OU SIMILAR | [5 empty] | UN
| OBS | [6 empty] | QUANTIDADE | FÓRMULA
| WCS PCD | [6 empty] | 1 | QUANTIDADE
9.2.5 | TOTAL | [6 empty] | 1
| 9.2.6 | 100874 | PUXADOR PARA PCD, FIXADO NA PORTA - FORNECIMENTO E INSTALAÇÃO. AF_01/2020 | [5 empty] | UN
| OBS | [6 empty] | QUANTIDADE | FÓRMULA
| WCS PCD | [6 empty] | 1 | QUANTIDADE
9.2.6 | TOTAL | [6 empty] | 1
| 9.2.7 | 2401002050 | PROTETOR DE IMPACTO EM ACO INOX POLIDO 304 SHIELD, ALTURA DE 40CM, LARGURA DE 80CM OU 90CM | [5 empty] | UN
| OBS | [6 empty] | QUANTIDADE | FÓRMULA
| WCS PCD | [6 empty] | 1 | QUANTIDADE
9.2.7 | TOTAL | [6 empty] | 1
| 9.3 |  | ACESSÓRIOS
| 9.3.1 | 2401001000 | ASSENTO UNIVERSAL PARA BACIA SANITARIA, EM POLIPROPILENO LINHA EVOLUTION SOFT CLOSE DA TUPAN OU SIMILAR | [5 empty] | UN
| OBS | [6 empty] | QUANTIDADE | FÓRMULA
| WCS PCD | [6 empty] | 1 | QUANTIDADE
9.3.1 | TOTAL | [6 empty] | 1
| 10. |  | URBANIZAÇÃO
| 10.1 |  | PISO
| 10.1.1 | 94990 | EXECUÇÃO DE PASSEIO (CALÇADA) OU PISO DE CONCRETO COM CONCRETO MOLDADO IN LOCO, FEITO EM OBRA, ACABAMENTO CONVENCIONAL, NÃO ARMADO. AF_08/2022 | [5 empty] | M3
| OBS |  |  |  | ÁREA | ESPESSURA |  | VOLUME | FÓRMULA
| CONCRETAGEM DE RAMPAS E VAGAS DE ESTACIONAMENTO |  |  |  | 141.51 | 0.06 |  | 8.4906 | VOLUME
10.1.1 | TOTAL | [6 empty] | 8.4906
| 11. |  | PINTURA
| 11.1 |  | ESQUADRIAS METALICA
| 11.1.1 | 100757 | PINTURA COM TINTA ALQUÍDICA DE ACABAMENTO (ESMALTE SINTÉTICO ACETINADO) PULVERIZADA SOBRE SUPERFÍCIES METÁLICAS (EXCETO PERFIL) EXECUTADO EM OBRA (02 DEMÃOS). AF_01/2020_PE | [5 empty] | M2
ESQUADRIA METALICA
| CÓD. | LARGURA | ALTURA | ÁREA | QTDE |  |  | ÁREA | FÓRMULA
| P3 | 0.8 | 2.1 | 1.68 | 5 |  |  | 16.8 | ÁREA X 2 LADOS
| P5 | 0.9 | 2.1 | 1.89 | 1 |  |  | 3.78
| P6 | 0.7 | 0.7 | 0.49 | 1 |  |  | 0.98
| P7 | 3 | 2.2 | 6.6 | 1 |  |  | 13.2
| J3 | 1.8 | 1.2 | 2.16 | 1 |  |  | 4.32
11.1.1 | TOTAL | [6 empty] | 39.08
| 11.2 |  | PAREDES INTERNAS
| 11.2.2 | 88497 | EMASSAMENTO COM MASSA LÁTEX, APLICAÇÃO EM PAREDE, DUAS DEMÃOS, LIXAMENTO MANUAL. AF_04/2023 | [5 empty] | M2
| OBS | [6 empty] | ÁREA | FÓRMULA
[8 empty] | 285.375 | ÁREA
11.2.2 | TOTAL | [6 empty] | 285.375
| 11.2.3 | 88489 | PINTURA LÁTEX ACRÍLICA PREMIUM, APLICAÇÃO MANUAL EM PAREDES, DUAS DEMÃOS. AF_04/2023 | [5 empty] | M2
| NOME |  |  | COMPRIMENTO | ALTURA | ÁREA | ESQUADRIA | ÁREA | FÓRMULA
| PAREDES INTERNAS X 2 LADOS |  |  | 22.47 | 2.5 | 56.175 | 5.88 | 100.59 | ÁREA
| PAREDES INTERNAS |  |  | 81.97 | 2.5 | 204.925 | 20.14 | 184.785
11.2.3 | TOTAL | [6 empty] | 285.375
| 11.3 |  | PAREDES EXTERNAS
| 11.3.1 | 88485 | FUNDO SELADOR ACRÍLICO, APLICAÇÃO MANUAL EM PAREDE, UMA DEMÃO. AF_04/2023 | [5 empty] | M2
| OBS | [6 empty] | ÁREA | FÓRMULA
[8 empty] | 336.8888 | ÁREA
11.3.1 | TOTAL | [6 empty] | 336.8888
| 11.3.2 | 88431 | APLICAÇÃO MANUAL DE PINTURA COM TINTA TEXTURIZADA ACRÍLICA EM PAREDES EXTERNAS DE CASAS, DUAS CORES. AF_03/2024 | [5 empty] | M2
| NOME |  |  | COMPRIMENTO | ALTURA | ÁREA | ESQUADRIA | ÁREA | FÓRMULA
| PAREDE EXTERNA |  |  | 104.81 | 3.28 | 343.7768 | 30.31 | 313.4668
| MURETA |  |  | 16.73 | 0.7 | 11.711 |  | 23.422
11.3.2 | TOTAL | [6 empty] | 336.8888
| 11.4 |  | PINTURA PISO
| 11.4.1 | 102491 | PINTURA DE PISO COM TINTA ACRÍLICA, APLICAÇÃO MANUAL, 2 DEMÃOS, INCLUSO FUNDO PREPARADOR. AF_05/2021 | [5 empty] | M2
| OBS | [6 empty] | ÁREA | FÓRMULA
[8 empty] | 141.51 | ÁREA
11.4.1 | TOTAL | [6 empty] | 141.51
| 13. |  | SERVIÇOS COMPLEMENTARES
| 13.1 |  | SERVIÇOS COMPLEMENTARES
| 13.1.1 | 2001003044 | PLACA DE SINALIZACAO EM ACRILICO ATE 240 CM2 COM 10 LETRAS, PARA PORTAS | [5 empty] | UN
| OBS | [6 empty] | QUANTIDADE | FÓRMULA
[8 empty] | 13 | QUANTIDADE
13.1.1 | TOTAL | [6 empty] | 13
| 13.1.2 | 2401002053 | PLACA TATIL EM ACRILICO COM LETRAS EM ALTO RELEVO E BRAILLE (20X20)CM PARA SINALIZACAO DE PORTAS DIVERSAS (EX. SANIT. UNISSEX ACESSIVEL), FIXADAS POR ADESIVOS DUPLA FACE, DA ANLIK OU SIMILAR | [5 empty] | UN
| OBS | [6 empty] | QUANTIDADE | FÓRMULA
[8 empty] | 37 | QUANTIDADE
13.1.2 | TOTAL | [6 empty] | 37
| 13.1.3 | 2001003988 | ABRIGO PARA GAS, EM TIJOLO 8 FUROS 1/2 VEZ E LAJE EM CONCRETO ARMADO, REVESTIDO E PINTADO MEDINDO:- (1,60 X 0,95)M, H=1,05M - PARA 2 CILINDROS DE 13 KG - PLANILHA PADRAO 000568 | [5 empty] | UN
| OBS | [6 empty] | QUANTIDADE | FÓRMULA
[8 empty] | 2.88 | QUANTIDADE
13.1.3 | TOTAL | [6 empty] | 2.88
| 13.1.4 | 12670 | INSTALACAO DE TELA DE SEGURANCA EM PLASTICO PARA FACHADAS | [5 empty] | M2
| OBS | [6 empty] | ÁREA | FÓRMULA
[8 empty] | 25.52 | ÁREA
13.1.4 | TOTAL | [6 empty] | 25.52
| 13.1.5 | CPU 04 | ALAMBRADO EM MOURÕES DE CONCRETO, COM TELA DE ARAME GALVANIZADO (INCLUSIVE MURETA EM CONCRETO 50CM). | [5 empty] | M
| OBS | [6 empty] | COMPRIMENTO | FÓRMULA
[8 empty] | 224.59 | COMPRIMENTO
13.1.5 | TOTAL | [6 empty] | 224.59
| 13.1.6 | CPU 02 | PLACA DE INAUGURACAO METALICA, *40* CM X *60* CM - FORNECIMENTO E INSTALAÇÃO | [5 empty] | UN
| OBS | [6 empty] | QUANTIDADE | FÓRMULA
[8 empty] | 1 | QUANTIDADE
13.1.6 | TOTAL | [6 empty] | 1
| 14. |  | ADMINISTRAÇÃO LOCAL
| 14.1 |  | ADMINISTRAÇÃO LOCAL
| 14.1.1 | 90777 | ENGENHEIRO CIVIL DE OBRA JUNIOR COM ENCARGOS COMPLEMENTARES | [5 empty] | H
| OBS |  | MESES | HORAS | QTDE | SEMANAS |  | HORAS | FÓRMULA
| TOTAL |  | 3 | 7 | 1 | 4 |  | 84 | HORAS
14.1.1 | TOTAL | [6 empty] | 84
| 14.1.2 | 90780 | MESTRE DE OBRAS COM ENCARGOS COMPLEMENTARES | [5 empty] | H
| OBS |  | MESES | HORAS | QTDE | SEMANAS |  | HORAS | FÓRMULA
| TOTAL |  | 3 | 8 | 1 | 4 |  | 96 | HORAS
14.1.2 | TOTAL | [6 empty] | 96
| 15. |  | LIMPEZA FINAL
| 15.1 |  | LIMPEZA FINAL
| 15.1.1 | 99814 | LIMPEZA DE SUPERFÍCIE COM JATO DE ALTA PRESSÃO. AF_04/2019 | [5 empty] | M2
| OBS | [6 empty] | ÁREA | FÓRMULA
| LIMPEZA FINAL DA OBRA | [6 empty] | 212.47 | ÁREA
15.1.1 | TOTAL | [6 empty] | 212.47
| 15.1.2 | 201002161 | LOCACAO DE CACAMBA (4M3) (7 DIAS) | [5 empty] | UN
| OBS | [6 empty] | QUANTIDADE | FÓRMULA
| RETIRADA DE ENTULHO | [6 empty] | 2 | QUANTIDADE
15.1.2 | TOTAL | [6 empty] | 2

## BANCO DADOS ARQ (hidden)
BANCO DE DADOS ENGELUGA ENGENHARIA
000 - VERGA PORTA GERAL
CÓD. | QUANTIDADE | LARGURA | VERGA
#REF! | #REF! | #REF! | #REF!
#REF! | #REF! | #REF! | #REF!
#REF! | #REF! | #REF! | #REF!
#REF! | #REF! | #REF! | #REF!
#REF! | #REF! | #REF! | #REF!
#REF! | #REF! | #REF! | #REF!
#REF! | #REF! | #REF! | #REF!
Total geral: |  |  | #REF!
Tabela de Ambiente
Nome | Área | Perímetro
0
Planta Baixa - Existente | [5 empty] | 0
COZINHA | 20.99 | 25.9 |  |  |  | 46.89
DESPENSA | 11.22 | 13.4 |  |  |  | 24.62
QUARTO 1 | 10.33 | 13.2 |  |  |  | 23.53
QUARTO 2 | 10.18 | 12.8 |  |  |  | 22.98
REFEITÓRIO | 22.71 | 20.48 |  |  |  | 43.19
SALA | 9.79 | 14.5 |  |  |  | 24.29
SALA DE AULA 01 | 38.63 | 25.63 |  |  |  | 64.26
SALA DE AULA 03 | 15.93 | 16.3 |  |  |  | 32.23
SALA DE AULA 02 | 36.34 | 24.8 |  |  |  | 61.14
VARANDA | 18.05 | 9.6 |  |  |  | 27.65
VARANDA COM PIA | 5.52 | 9.8 |  |  |  | 15.32
WC | 2.01 | 5.8 |  |  |  | 7.81
WC FEM | 2.31 | 6.1 |  |  |  | 8.41
WC MASC | 2.45 | 6.3 |  |  |  | 8.75
WC PCD | 6.01 | 10.2 |  |  |  | 16.21
| 212.46 | 214.81 |  |  |  | 427.27
ARQ - JANELAS EXISTENTES - PLANTA BAIXA ESCOLA
CÓD. | LARGURA | ALTURA | ÁREA | QTDE | DESCRIÇÃO
J1 | 60 | 60 | 0.36 | 4 | Janela Basculante - vidro
J2 | 160 | 100 | 1.6 | 1 | Janela de correr 2 folhas
J3 | 180 | 120 | 2.16 | 2 | Janela de correr 2 folhas
J4 | 200 | 100 | 2 | 9 | Janela de correr 4 folhas
ARQ - PORTAS EXISTENTES - PLANTA BAIXA ESCOLA
CÓD | LARGURA | ALTURA | ÁREA | QTE. | DESCRIÇÃO
P1 | 60 | 210 | 1.26 | 1 | Porta de Madeira com uma folha de correr
P2 | 70 | 210 | 1.47 | 7 | Porta de Madeira com uma folha de abrir
P3 | 80 | 210 | 1.68 | 4 | Porta métálica com uma folha de abrir veneziana
P4 | 90 | 210 | 1.89 | 1 | VÃO LIVRE
MEMÓRIA DE CÁLCULO

## COTAÇÕE (hidden)
GOVERNO DO ESTADO DE MATO GROSSO DO SUL
PREFEITURA MUNICIPAL DE RIBAS DO RIO PARDO
SECRETARIA DE OBRAS
COTAÇÕES
Objeto: | REFORMA DA ESCOLA POLO USINA DO MIMOSO EXTENSÃO LUIZ GRANDO |  | RESPONSÁVEL ORÇAMENTO
Município: | #REF!
Local: | LOTE/QUADRA N/A, ZONA RURAL RIBAS DO RIO PARDO - MS |  | ___________________________ Fábio Marques Ribeiro CREA - 15276 D / MS
SIST./REF.: | #REF!
EMPRESAS | CNPJ | NOME | FONE | CONTATO
C01 | 15.459.431/0001-98 | SERTÃO | SITE | SITE
C02 | 01.438.784/0048-60 | LEROY MERLIN | SITE | SITE
C03 | 02.264.256/0001-31 | ACQUAFORT | SITE | SITE
C04 | 00.776.574/0001-56 | AMERICANAS | SITE | SITE
C05 | 47.960.950/1088-36 | MAGAZINE LUIZA | SITE | SITE
C06 | 06.061.572/0001-67 | PERMUTION | (41) 99949-2526 | LARIANE
C07 | 00.275.763/0001-45 | MINASMED FILTROS | (31) 99841-0918 | LEONARDO
C08 | 24.139.904/0001-60 | SICA INOX | (41) 99878-6921 | POLIANE
C09 | 23.429.903/0001-98 | ILUMINIM | SIITE | SITE
C10 | 85.014.793/0001-50 | ELETRORASTRO | SITE | SITE
C11 | 30.594.025/0001-21 | COMPRA LED | SITE | SITE
C12 | 21.202.258/0001-40 | ZERO 41 LED | SITE | SITE
C13 | 07.196.106/0001-51 | CRISTAL VIDROS | (67) 3351-5555 | ANDRE
C14 | 21.642.563/0001-53 | NELSON VIDROS | (67) 3324-8308 | PAULA
C15 | 13.394.926/0001-50 | VARANDA VIDROS | (67) 3380-6060 | VARANDA VIDROS
C16 | 31.045.804/0001-30 | ESQUADRIAS SÃO CHINE | (67) 99104-8204 | MARCELO
C17 | 22.162.660/0001-01 | ESQUADRIAS GUAÇU | (67) 3305-3927 | CAIQUE
C18 | 41.513.712/0001-91 | KS ESQUADRIAS | (67) 3211-1789 | DANIEL
C19 | 10.618.016/0001-16 | GERAFORTE | (67) 98484-2803 | DIAGNOSE
C20 | 92.753.268/0001-12 | STEMAC | (51) 99358-8039 | ELIANE
C21 | 15.706.824/0001-59 | GENERAC | (67) 99333-2654 | JOSE LUIZ
C22 | 28.235.368/0001-58 | GAÚCHA CONSTRUÇÕES ELÉTRICAS | (67) 9998-6081 | VALCIR
C23 | 55.392.005/0001-07 | KIMARKI | (11) 2914-8388 | DOUGLAS
C24 | 37.567.864/0001-08 | CONTRAFO | (67) 99838-6635 | EDER
C25 | 19.365.983/0001-98 | HIDRO ECO BR | SITE | SITE
C26 | 09.353.055/0001-50 | TECNO FERRAMENTAS | SITE | SITE
C27 | 17.155.342/0010-74 | LOJA ELETRICA LTDA | SITE | SITE
C28 | 15.333.564/0001-13 | MABORE | SITE | SITE
C29 | 33.251.614/0001-03 | CASA DOS PARAFUSOS | SITE | SITE
C30 | 19.412.512/0001-93 | ORUBY | SITE | SITE
C31 | 03.590.055/0001-97 | ELETRO CENTER | SITE | SITE
C32 | 05.434.101/0001-94 | ELETRICA POLO | (67) 3348-5811 | LUIZ
C33
C34
C35
C36
C37
C38
C39
C40
C41
CÓDIGO | DESCRIÇÃO | UNIDADE | DATA COTAÇÃO | MEDIANA |  |  | 900
001 | CAIXA D'ÁGUA EM POLIETILENO 3000 LITROS, INCLUSO BOIA E ACESSÓRIOS | UN | 2021-11-03 | 2199.9
EMPRESA | NOME DA EMPRESA |  | COTAÇÕES
C01 | SERTÃO |  | 2209.16 |  | #REF!
C02 | LEROY MERLIN |  | 2199.9
C03 | ACQUAFORT |  | 1979.9
CÓDIGO | DESCRIÇÃO | UNIDADE | DATA COTAÇÃO | MEDIANA
002 | CAIXA DE PASSAGEM PARA AR CONDICIONADO SPLIT | UN | 2021-11-03 | 44.85
EMPRESA | NOME DA EMPRESA |  | COTAÇÕES
C04 | AMERICANAS |  | 44.85
C05 | MAGAZINE LUIZA |  | 38.13
C02 | LEROY MERLIN |  | 50.14
CÓDIGO | DESCRIÇÃO | UNIDADE | DATA COTAÇÃO | MEDIANA
003 | BANCADA DE REUSO PARA CAPILARES EM POLIETILENO ROTOMOLDADO COM CUBA COM ESPESSURA DE 5MM E DUAS TORNEIRAS COM MÃO FRANCESA EM ALUMÍNIO | CJ | 2021-09-28 | 10277.2
EMPRESA | NOME DA EMPRESA |  | COTAÇÕES
C06 | PERMUTION |  | 10277.2
C07 | MINASMED FILTROS |  | 9717
C08 | SICA INOX |  | 16180
CÓDIGO | DESCRIÇÃO | UNIDADE | DATA COTAÇÃO | MEDIANA
004 | LUMINÁRIA LED QUADRADO DE EMBUTIR, 36W 3000K | UN | 2021-09-27 | 218.77
EMPRESA | NOME DA EMPRESA |  | COTAÇÕES
C05 | MAGAZINE LUIZA |  | 235.22
C09 | ILUMINIM |  | 218.77
C10 | ELETRORASTRO |  | 192.45
CÓDIGO | DESCRIÇÃO | UNIDADE | DATA COTAÇÃO | MEDIANA
005 | LUMINÁRIA LED QUADRADO DE EMBUTIR, 48W 300K - 60X60 | UN | 2021-11-03 | 268.77
EMPRESA | NOME DA EMPRESA |  | COTAÇÕES
C05 | MAGAZINE LUIZA |  | 283.94
C09 | ILUMINIM |  | 268.77
C11 | COMPRA LED |  | 210.25 |  |  | 2
CÓDIGO | DESCRIÇÃO | UNIDADE | DATA COTAÇÃO | MEDIANA
006 | FITA DE LED - 18W/M L=5METROS | UN | 2021-09-27 | 72.34
EMPRESA | NOME DA EMPRESA |  | COTAÇÕES
C04 | AMERICANAS |  | 72.34
C05 | MAGAZINE LUIZA |  | 68.4
C12 | ZERO 41 LED |  | 105.3
CÓDIGO | DESCRIÇÃO | UNIDADE | DATA COTAÇÃO | MEDIANA
007 | #REF! | UN | 2021-11-03 | 152.99
EMPRESA | NOME DA EMPRESA |  | COTAÇÕES
C04 | AMERICANAS |  | 152.99
C25 | HIDRO ECO BR |  | 165.01
C26 | TECNO FERRAMENTAS |  | 128.99
CÓDIGO | DESCRIÇÃO | UNIDADE | DATA COTAÇÃO | MEDIANA
008 | #REF! | UN | 2021-11-04 | 2.11
EMPRESA | NOME DA EMPRESA |  | COTAÇÕES
C27 | LOJA ELETRICA LTDA |  | 2.55
C28 | MABORE |  | 2.11
C29 | CASA DOS PARAFUSOS |  | 1.98
CÓDIGO | DESCRIÇÃO | UNIDADE | DATA COTAÇÃO | MEDIANA
009 | #REF! | UN | 2021-11-04 | 59.48
EMPRESA | NOME DA EMPRESA |  | COTAÇÕES
C30 | ORUBY |  | 61.99
C31 | ELETRO CENTER |  | 59.48
C32 | ELETRICA POLO |  | 57.6
CÓDIGO | DESCRIÇÃO | UNIDADE | DATA COTAÇÃO | MEDIANA
010 | #REF! | UN | 2021-11-04 | 59.48
EMPRESA | NOME DA EMPRESA |  | COTAÇÕES
C30 | ORUBY |  | 61.99
C31 | ELETRO CENTER |  | 59.48
C32 | ELETRICA POLO |  | 57.6
CÓDIGO | DESCRIÇÃO | UNIDADE | DATA COTAÇÃO | MEDIANA
008 | PELE DE VIDRO FIXO NAS DIMENSÕES 300x280CM EM ALUMÍNIO/VIDRO LAMINADO 8MM INCOLOR - FORNECIMENTOE INSTALAÇÃO | UN | 2021-11-04 | 6025.3
EMPRESA | NOME DA EMPRESA |  | COTAÇÕES
C13 | CRISTAL VIDROS |  | 6983.99
C14 | NELSON VIDROS |  | 5895.2
C15 | VARANDA VIDROS |  | 6025.3
CÓDIGO | DESCRIÇÃO | UNIDADE | DATA COTAÇÃO | MEDIANA
008 | PORTA EM ALUMÍNIO DE ABRIR, LISA, 1 FOLHA PARA PINTURA, PADRÃO MÉDIO, COM GUARNIÇÃO, FIXAÇÃO COM PARAFUSOS - FORNECIMENTO E INSTALAÇÃO | M2 | 2021-11-04 | 1400
EMPRESA | NOME DA EMPRESA |  | COTAÇÕES
C16 | ESQUADRIAS SÃO CHINE |  | 1100
C17 | ESQUADRIAS GUAÇU |  | 1400
C18 | KS ESQUADRIAS |  | 1980
CÓDIGO | DESCRIÇÃO | UNIDADE | DATA COTAÇÃO | MEDIANA
009 | PORTA EM ALUMÍNIO DE ABRIR 1,20X2,10M, 2 FOLHAS PARA PINTURA, PADRÃO MÉDIO, COM GUARNIÇÃO, FIXAÇÃO COM PARAFUSOS - FORNECIMENTO E INSTALAÇÃO | UN | 2021-11-04 | 2687.37
EMPRESA | NOME DA EMPRESA |  | COTAÇÕES
C16 | ESQUADRIAS SÃO CHINE |  | 2687.37
C17 | ESQUADRIAS GUAÇU |  | 4775.12
C18 | KS ESQUADRIAS |  | 2368
CÓDIGO | DESCRIÇÃO | UNIDADE | DATA COTAÇÃO | MEDIANA
010 | PORTA DE CORRER AUTOMÁTICA, EM VIDRO TEMPERADO INCOLOR 8MM, 4 FOLHAS (2 MOVEIS E DUAS FIXAS), COM BATE FECHA, NAS DIMENSÕES 2,2X270CM - FORNECIMENTO E INSTALAÇÃO | UND | 2021-11-04 | 16104.65
EMPRESA | NOME DA EMPRESA |  | COTAÇÕES
C13 | CRISTAL VIDROS |  | 17918.86
C14 | NELSON VIDROS |  | 15845.5
C15 | VARANDA VIDROS |  | 16104.65
CÓDIGO | DESCRIÇÃO | UNIDADE | DATA COTAÇÃO | MEDIANA
011 | APROVAÇÃO DE PROJETO, CONSTRUÇÃO E MONTAGEM DE TRANSFORMADOR DE DISTRIBUIÇÃO, 500 KVA, TRIFÁSICO, 380/220 VOLTS | UN | 2021-09-24 | 238490
EMPRESA | NOME DA EMPRESA |  | COTAÇÕES
C22 | GAÚCHA CONSTRUÇÕES ELÉTRICAS |  | 238490
C23 | KIMARKI |  | 225543
C24 | CONTRAFO |  | 396750
CÓDIGO | DESCRIÇÃO | UNIDADE | DATA COTAÇÃO | MEDIANA
012 | APROVAÇÃO DE PROJETO, CONSTRUÇÃO DE CABINE FORNECIMENTO DE MATERIAIS E MONTAGEM DE GERADOR DE DISTRIBUIÇÃO, 400 KVA, TRIFÁSICO, 380/220 VOLTS | UN | 2021-09-23 | 260190
EMPRESA | NOME DA EMPRESA |  | COTAÇÕES
C19 | GERAFORTE |  | 317900
C20 | STEMAC |  | 260190
C21 | GENERAC |  | 234560
CÓDIGO | DESCRIÇÃO | UNIDADE | DATA COTAÇÃO | MEDIANA
013 | #REF! | UN | 2021-09-23 | 294606
EMPRESA | NOME DA EMPRESA |  | COTAÇÕES
C23 | KIMARKI |  | 317900
C24 | CONTRAFO |  | 260190
C25 | HIDRO ECO BR |  | 294606
CÓDIGO | DESCRIÇÃO | UNIDADE | DATA COTAÇÃO | MEDIANA
014 | #REF! | CJ | 2021-09-27 | 50000
EMPRESA | NOME DA EMPRESA |  | COTAÇÕES
C28 | MABORE |  | 55000
C29 | CASA DOS PARAFUSOS |  | 39500
C30 | ORUBY |  | 50000
DADOS

## COMPOSIÇÃO
GOVERNO DO ESTADO DE MATO GROSSO DO SUL
PREFEITURA MUNICIPAL DE RIBAS DO RIO PARDO
SECRETARIA DE EDUCAÇÃO
COMPOSIÇÃO DE PREÇO
Objeto: | REFORMA DA ESCOLA POLO USINA DO MIMOSO EXTENSÃO LUIZ GRANDO | [6 empty] | RESPONSÁVEL ORÇAMENTO
Município: | RIBAS DO RIO PARDO - MS | [6 empty] | ____________________________________ Fabio Marques Ribeiro CREA - 15.276 D / MS
Local: | LOTE/QUADRA N/A, ZONA RURAL RIBAS DO RIO PARDO - MS
SIST./REF.: | AGESUL(JUNHO/2024) SINAPI (JUNHO/2024) SBC (JUNHO/2024)
CPU 01 | REFERENCIA | CÓDIGO | TANQUE DE LOUÇA BRANCA DUPLO, COM COLUNA, 30L OU EQUIVALENTE - FORNECIMENTO E INSTALAÇÃO. AF_01/2020 | UNIDADE | CJ | TOTAL: | 155.55 | TOTAL: | 1186.42
IT EM |  |  |  | UNIDADE | QUANTIDADE | C/DESONERAÇÃO |  | S/DESONERAÇÃO
[6 empty] | VALOR UNITÁRIO | VALOR TOTAL | VALOR UNITÁRIO | VALOR TOTAL
1 | SINAPI | 88267 | ENCANADOR OU BOMBEIRO HIDRÁULICO COM ENCARGOS COMPLEMENTARES | H | 1.7689 | 16.708 | 29.55 | 25.28 | 44.71
2 | COTAÇÃO | 88316 | SERVENTE COM ENCARGOS COMPLEMENTARES | H | 0.7111 | 22,69 | 16.13 | 20.96 | 14.9
3 | SINAPI | 4351 | PARAFUSO NIQUELADO 3 1/2" COM ACABAMENTO CROMADO PARA FIXAR PECA SANITARIA, INCLUI PORCA CEGA, ARRUELA E BUCHA DE NYLON TAMANHO S-8 | UN | 6 | 18,31 | 109.86 | 23.11 | 138.66
4 | SINAPI | 37329 | REJUNTE EPOXI, QUALQUER COR | KG | 0.0702 | 0.26 | 0.01 | 105.12 | 7.37
5 | SINAPI | 20271 | TANQUE DE LOUCA BRANCA, COM COLUNA, *30* L | UN | 2 | 1.26 | 2.52 | 490.39 | 980.78
CPU 02 | REFERENCIA | CÓDIGO | PLACA DE INAUGURACAO METALICA, *40* CM X *60* CM - FORNECIMENTO E INSTALAÇÃO | UNIDADE | UN | TOTAL: | 28.04 | TOTAL: | 764.23
IT EM |  |  |  | UNIDADE | QUANTIDADE | C/DESONERAÇÃO |  | S/DESONERAÇÃO
[6 empty] | VALOR UNITÁRIO | VALOR TOTAL | VALOR UNITÁRIO | VALOR TOTAL
1 | SINAPI | 10848 | PLACA DE INAUGURACAO METALICA, *40* CM X *60* CM | UN | 1 | 16.708 | 16.7 | 753.75 | 753.75
2 | SINAPI | 88316 | SERVENTE COM ENCARGOS COMPLEMENTARES | H | 0.5 | 22,69 | 11.34 | 20.96 | 10.48
CPU 03 | REFERENCIA | CÓDIGO | INSTALAÇÃO PLACA DE SINALIZACAO DE SEGURANCA CONTRA INCENDIO, FOTOLUMINESCENTE, RETANGULAR, *20 X 40* CM. | UNIDADE | UN | TOTAL: | 28.04 | TOTAL: | 59.05
IT EM |  |  |  | UNIDADE | QUANTIDADE | C/DESONERAÇÃO |  | S/DESONERAÇÃO
[6 empty] | VALOR UNITÁRIO | VALOR TOTAL | VALOR UNITÁRIO | VALOR TOTAL
1 | SINAPI | 37558 | PLACA DE SINALIZACAO DE SEGURANCA CONTRA INCENDIO, FOTOLUMINESCENTE, RETANGULAR, *20 X 40* CM, EM PVC *2* MM ANTI-CHAMAS (SIMBOLOS, CORES E PICTOGRAMAS CONFORME NBR 16820) | UN | 1 | 16.708 | 16.7 | 48.29 | 48.29
2 | SINAPI | 88242 | AJUDANTE DE PEDREIRO COM ENCARGOS COMPLEMENTARES | H | 0.5 | 22,69 | 11.34 | 21.53 | 10.76
CPU 04 | REFERENCIA | CÓDIGO | ALAMBRADO EM MOURÕES DE CONCRETO, COM TELA DE ARAME GALVANIZADO (INCLUSIVE MURETA EM CONCRETO 50CM). | UNIDADE | M | TOTAL: | 27.14 | TOTAL: | 250.71
IT EM |  |  |  | UNIDADE | QUANTIDADE | C/DESONERAÇÃO |  | S/DESONERAÇÃO
[6 empty] | VALOR UNITÁRIO | VALOR TOTAL | VALOR UNITÁRIO | VALOR TOTAL
1 | SINAPI | 94974 | CONCRETO MAGRO PARA LASTRO, TRAÇO 1:4,5:4,5 (EM MASSA SECA DE CIMENTO/ AREIA MÉDIA/ BRITA 1) - PREPARO MANUAL. AF_05/2021 | M3 | 0.1 | 16.708 | 1.67 | 434.28 | 43.42
2 | SINAPI | 88309 | PEDREIRO COM ENCARGOS COMPLEMENTARES | H | 1.1229 | 22,69 | 25.47 | 26.04 | 29.24
3 | SINAPI | 88316 | SERVENTE COM ENCARGOS COMPLEMENTARES | H | 1.1229 | 22,70 | 25.48 | 20.96 | 23.53
4 | SINAPI | 43130 | ARAME GALVANIZADO 12 BWG, D = 2,76 MM (0,048 KG/M) OU 14 BWG, D = 2,11 MM (0,026 KG/M) | KG | 0.15 | 22,71 | 3.4 | 18.98 | 2.84
5 | SINAPI | 36797 | MOURAO DE CONCRETO CURVO, *10 X 10* CM, H= *2,60* M + CURVA DE 0,40 M | UN | 0.3846 | 22,72 | 8.73 | 62.99 | 24.22 | 2.6001
6 | SINAPI | 4460 | SARRAFO NAO APARELHADO *2,5 X 10* CM, EM MACARANDUBA/MASSARANDUBA, ANGELIM OU EQUIVALENTE DA REGIAO - BRUTA | M | 2.2 | 22,73 | 50 | 10.48 | 23.05
7 | SINAPI | 4417 | SARRAFO NAO APARELHADO *2,5 X 7* CM, EM MACARANDUBA/MASSARANDUBA, ANGELIM, PEROBA-ROSA OU EQUIVALENTE DA REGIAO - BRUTA | M | 0.088 | 22,74 | 2 | 8.08 | 0.71
8 | SINAPI | 10937 | TELA DE ARAME GALVANIZADA REVESTIDA EM PVC, QUADRANGULAR / LOSANGULAR, FIO 2,11 MM (14 BWG), BITOLA FINAL = *2,8* MM, MALHA *8 X 8* CM, H = 2 M | M2 | 1.9231 | 22,75 | 43.75 | 24.02 | 46.19
9 | SINAPI | 339 | ARAME FARPADO GALVANIZADO, 14 BWG (2,11 MM), CLASSE 250 | M | 3 | 22,76 | 68.28 | 1.16 | 3.48
10 | SINAPI | 101174 | ESTACA BROCA DE CONCRETO, DIÂMETRO DE 25CM, ESCAVAÇÃO MANUAL COM TRADO CONCHA, COM ARMADURA DE ARRANQUE. AF_05/2020 | M | 0.65 | 22,77 | 14.8 | 83.13 | 54.03
DADOS

## COTAÇÕES (hidden)
GOVERNO DO ESTADO DE MATO GROSSO DO SUL
PREFEITURA MUNICIPAL DE RIBAS DO RIO PARDO
SECRETARIA DE EDUCAÇÃO
COTAÇÕES
Objeto: | REFORMA DA ESCOLA POLO USINA DO MIMOSO EXTENSÃO LUIZ GRANDO |  | RESPONSÁVEL ORÇAMENTO
Município: | RIBAS DO RIO PARDO - MS
Local: | LOTE/QUADRA N/A, ZONA RURAL RIBAS DO RIO PARDO - MS |  | ____________________________________ Fabio Marques Ribeiro CREA - 15.276 D / MS
SIST./REF.: | AGESUL(JUNHO/2024) SINAPI (JUNHO/2024) SBC (JUNHO/2024)
EMPRESAS | CNPJ | NOME | FONE | CONTATO
C01 | 01.438.784/0040-03 | LEROY MERLIN |  | SITE
C02 | 47.960.950/0001-21 | MAGAZINE LUIZA |  | SITE
C03 | 15.436.940/0004-48 | AMAZON |  | SITE
C04 | 57.644.825/0001-66 | LOJA MATEL |  | SITE
C05 | 05.570.714/0001-59 | KABUM |  | SITE
C06 | 77.941.490/0391-08 | GAZIN |  | SITE
CÓDIGO | DESCRIÇÃO | UNIDADE | DATA COTAÇÃO | MEDIANA
CT01 | PUXADOR TIPO ALÇA DE METAL 100MM PARA JANELAS. | UN | 2024-07-02 | 16.708
EMPRESA | NOME DA EMPRESA |  | COTAÇÕES
C01 | LEROY MERLIN |  | 16.708
C02 | MAGAZINE LUIZA |  | 39.688
C03 | AMAZON |  | 10.93
CÓDIGO | DESCRIÇÃO | UNIDADE | DATA COTAÇÃO | MEDIANA
CT02 | TELEFONE PARA DEFICIENTE AUDITIVO | UN | 2024-07-02 | 266
EMPRESA | NOME DA EMPRESA |  | COTAÇÕES
C04 | LOJA MATEL |  | 180
C05 | KABUM |  | 277.77
C06 | GAZIN |  | 266

## COTAÇÕES XXX (hidden)
GOVERNO DO ESTADO DE MATO GROSSO DO SUL
PREFEITURA MUNICIPAL DE BANDEIRANTES
SECRETARIA DE OBRAS
COTAÇÕES
Objeto: | #REF! |  | RESPONSÁVEL ORÇAMENTO
Município: | #REF!
Local: | LOTE/QUADRA N/A, ZONA RURAL RIBAS DO RIO PARDO - MS |  | ___________________________ Fábio Marques Ribeiro CREA - 15276 D / MS
SIST./REF.: | #REF!
EMPRESAS | CNPJ | NOME | FONE | CONTATO
C01 | 26.592.223/0001-89 | PROJETO X | (11) 2636-7132 | SHIRLEY
C02 | 34.136.566/0001-67 | SP BLINDAGEM RADIOLÓGICA | (11) 98822-1536 | ALINE MORÃO
C03 | 08.545.823/0001-04 | ION INDUSTRIAL | (11) 993714-0058 | MEIRY
C04 | 00.776.574/0001-56 | AMERICANAS | SITE | SITE
C05 | 47.960.950/1088-36 | MAGAZINE LUIZA | SITE | SITE
C06 | 31.798.742/0001]38 | ENGEBLIND | (11) 98109-6144 | ERICK
C07 | 15.459.431/0001-98 | SERTÃO | SITE | SITE
C08 | 01.438.784/0048-60 | LEROY MERLIN | SITE | SITE
C09 | 02.264.256/0001-31 | ACQUAFORT | SITE | SITE
C10 | 24.105.684/0001-54 | ELETROLED'S | (67) 99334-8998 | ERICK
C11 | 16.848.927/0001-16 | MULTILED | (67) 3022-1180 | THIAGO
C12 | 08.999.064/0002-30 | CONTRAFO | (67) 3352-5700 | HUMBERTO
C13 | 23.429.903/0001-98 | ILUMINIM | SIITE | SITE
C14 | 32.372.899/0001-60 | RC VIDROS | (67) 98182-3304 | RAFAEL
C15 | 13.394.926/0001-50 | VARANDA VIDROS | (67) 3380-6060 | VARANDA VIDROS
C16 | 14.667.856/0001-20 | VIDROLINE | (67) 3342-3864 | ADELINO
C17 | 28.235.368/0001-58 | GAÚCHA CONSTRUÇÕES ELÉTRICAS | (67) 9998-6081 | VALCIR
C18 | 36.720.042/0001-44 | KOMPARY | (67) 99224-6122 | RICARDO
C19 | 31.390.746/0001-82 | NEXXO | (67) 99125-1238 | EDSON
C20 | 037521060/0001-60 | LUMISETE | (67) 99629-7968 | ROSANA
C21 | 12.415.640/0001-41 | JE BLINDAGEM | (11) 96410-4087 | JOSE CARLOS
C22 | 26.782.389/0001-68 | BLINDAMAIS | (21) 98106-8000 | FRANCISCO
C23 | 29.016.1153/0001-09 | BG | (11) 99401-5081 | ALEXANDRE
C24 | 00.776.574/0006-60 | SHOPTIME | SITE | SITE
C25 | 22.034.572/0001-24 | DELTA COMÉRCIO | (67) 3305-0906 | RAFAEL
C26 | 07.327.325/0001-22 | VIEW TECH | SITE | SITE
CÓDIGO | DESCRIÇÃO | UNIDADE | DATA COTAÇÃO | MEDIANA |  |  | 900
001 | ARGAMASSA BARITADA PARA PROTEÇÃO RAGIOLÓGICA, COMPOSIÇÃO: SULFATO DE BÁRIO DE ALTO TEOR, AREIA, LIGAS DE AGREGAÇÃO E OUTROS ELEMENTOS MINERAIS | KG | 2021-09-23 | 0.98
EMPRESA | NOME DA EMPRESA |  | COTAÇÕES
C01 | PROJETO X |  | 0.98 |  | #REF!
C02 | SP BLINDAGEM RADIOLÓGICA |  | 0.9
C03 | ION INDUSTRIAL |  | 1
CÓDIGO | DESCRIÇÃO | UNIDADE | DATA COTAÇÃO | MEDIANA
002 | VISOR EM CAIXILHO E AÇO BLINDADO INTERNAMENTE COM VIDRO PLUMBÍFERO, NAS DIMENSÕES 70X70CM - FORNECIMENTO | UN | 2021-09-23 | 3665.47
EMPRESA | NOME DA EMPRESA |  | COTAÇÕES
C01 | PROJETO X |  | 3475
C04 | AMERICANAS |  | 3846.91
C05 | MAGAZINE LUIZA |  | 3665.47
CÓDIGO | DESCRIÇÃO | UNIDADE | DATA COTAÇÃO | MEDIANA
003 | VISOR EM CAIXILHO E AÇO BLINDADO INTERNAMENTE COM VIDRO PLUMBÍFERO, NAS DIMENSÕES 100X70CM - FORNECIMENTO | UN | 2021-09-23 | 3665.47
EMPRESA | NOME DA EMPRESA |  | COTAÇÕES
C01 | PROJETO X |  | 3475
C04 | AMERICANAS |  | 3846.91
C05 | MAGAZINE LUIZA |  | 3665.47
CÓDIGO | DESCRIÇÃO | UNIDADE | DATA COTAÇÃO | MEDIANA
004 | PORTA DE ABRIR PARA PROTEÇÃO RADIOLÓGICA NAS DIMENSÕES 90X210CM EM CHAPA DE MADEIRA EM LAMINADO MELAMÍNICO TX BRANCO, BATENTE DE AÇO DE 10CM COM PINTURA ELETROSTÁTICA , INCLUSO FECHADURA PADO, DOBRADIÇA E PROTEÇÃO INTERNA DE 2,0MM PB | CJ | 2021-09-23 | 4064
EMPRESA | NOME DA EMPRESA |  | COTAÇÕES
C01 | PROJETO X |  | 4064
C02 | SP BLINDAGEM RADIOLÓGICA |  | 3477
C06 | ENGEBLIND |  | 6490
CÓDIGO | DESCRIÇÃO | UNIDADE | DATA COTAÇÃO | MEDIANA
005 | PORTA DE ABRIR PARA PROTEÇÃO RADIOLÓGICA NAS DIMENSÕES 120X210CM EM CHAPA DE MADEIRA EM LAMINADO MELAMÍNICO TX BRANCO, BATENTE DE AÇO DE 10CM COM PINTURA ELETROSTÁTICA , INCLUSO FECHADURA PADO, DOBRADIÇA E PROTEÇÃO INTERNA DE 2,0MM PB | CJ | 2021-09-23 | 5400
EMPRESA | NOME DA EMPRESA |  | COTAÇÕES
C01 | PROJETO X |  | 5400
C02 | SP BLINDAGEM RADIOLÓGICA |  | 3697
C06 | ENGEBLIND |  | 6690 |  |  | 2
CÓDIGO | DESCRIÇÃO | UNIDADE | DATA COTAÇÃO | MEDIANA
006 | CAIXA D'ÁGUA EM POLIETILENO 3000 LITROS, INCLUSO BOIA E ACESSÓRIOS - FORNECIMENTO E INSTALAÇÃO | UN | 2021-09-24 | 2209.16
EMPRESA | NOME DA EMPRESA |  | COTAÇÕES
C07 | SERTÃO |  | 2209.16
C08 | LEROY MERLIN |  | 2739.9
C09 | ACQUAFORT |  | 1979.9
CÓDIGO | DESCRIÇÃO | UNIDADE | DATA COTAÇÃO | MEDIANA
007 | CAIXA DE PASSAGEM PARA AR CONDICIONADO SPLIT | UN | 2021-09-24 | 38.13
EMPRESA | NOME DA EMPRESA |  | COTAÇÕES
C04 | AMERICANAS |  | 44.85
C05 | MAGAZINE LUIZA |  | 38.13
C08 | LEROY MERLIN |  | 35.84
CÓDIGO | DESCRIÇÃO | UNIDADE | DATA COTAÇÃO | MEDIANA
008 | LUMINÁRIA LED QUADRADO DE EMBUTIR, 36W 3000K | UN | 2021-08-10 | 139.9
EMPRESA | NOME DA EMPRESA |  | COTAÇÕES
C10 | ELETROLED'S |  | 149.9
C11 | MULTILED |  | 139.9
C12 | CONTRAFO |  | 115.98
CÓDIGO | DESCRIÇÃO | UNIDADE | DATA COTAÇÃO | MEDIANA
009 | LUMINÁRIA LED QUADRADO DE EMBUTIR, 48W 300K - 60X60 | UN | 2021-09-25 | 218.77
EMPRESA | NOME DA EMPRESA |  | COTAÇÕES
C04 | AMERICANAS |  | 213.25
C08 | LEROY MERLIN |  | 278.41
C13 | ILUMINIM |  | 218.77
CÓDIGO | DESCRIÇÃO | UNIDADE | DATA COTAÇÃO | MEDIANA
010 | QUADRO ELÉTRICO COM BOTOEIRA E LAMPADAS SINALIZADORAS | UND | 2021-07-21 | 1577.04
EMPRESA | NOME DA EMPRESA |  | COTAÇÕES
C12 | CONTRAFO |  | 1529.9
C25 | DELTA COMÉRCIO |  | 1860.75
C26 | VIEW TECH |  | 1577.04
CÓDIGO | DESCRIÇÃO | UNIDADE | DATA COTAÇÃO | MEDIANA
011 | PELE DE VIDRO FIXO NAS DIMENSÕES 180X230CM EM ALUMÍNIO/VIDRO - LAMINADO 8MM INCOLOR | UN | 2021-09-23 | 2434.07
EMPRESA | NOME DA EMPRESA |  | COTAÇÕES
C14 | RC VIDROS |  | 2182
C15 | VARANDA VIDROS |  | 2520
C16 | VIDROLINE |  | 2434.07
CÓDIGO | DESCRIÇÃO | UNIDADE | DATA COTAÇÃO | MEDIANA
012 | PELE DE VIDRO FIXO NAS DIMENSÕES 290X230CM EM ALUMÍNIO/VIDRO - LAMINADO 8MM INCOLOR | UN | 2021-09-23 | 3943.41
EMPRESA | NOME DA EMPRESA |  | COTAÇÕES
C14 | RC VIDROS |  | 3739
C15 | VARANDA VIDROS |  | 3943.41
C16 | VIDROLINE |  | 3955
CÓDIGO | DESCRIÇÃO | UNIDADE | DATA COTAÇÃO | MEDIANA
013 | PORTA DE CORRER AUTOMÁTICA, EM VIDRO TEMPERADO INCOLOR 8MM, 4 FOLHAS (2 MOVEIS E DUAS FIXAS), COM BATE FECHA, NAS DIMENSÕES 250X210CM | UN | 2021-09-23 | 18500
EMPRESA | NOME DA EMPRESA |  | COTAÇÕES
C14 | RC VIDROS |  | 18500
C15 | VARANDA VIDROS |  | 16064.55
C16 | VIDROLINE |  | 19500
CÓDIGO | DESCRIÇÃO | UNIDADE | DATA COTAÇÃO | MEDIANA
014 | PORTA DE CORRER, EM VIDRO TEMPERADO INCOLOR 8MM, 4 FOLHAS (2 MOVEIS E DUAS FIXAS), COM BATE FECHA, NAS DIMENSÕES 250X210CM - FORNECIMENTO E INSTALAÇÃO | UN | 2021-09-23 | 5000
EMPRESA | NOME DA EMPRESA |  | COTAÇÕES
C14 | RC VIDROS |  | 7000
C15 | VARANDA VIDROS |  | 5000
C16 | VIDROLINE |  | 3000
CÓDIGO | DESCRIÇÃO | UNIDADE | DATA COTAÇÃO | MEDIANA
015 | APROVAÇÃO DE PROJETO, CONSTRUÇÃO E MONTAGEM DE TRANSFORMADOR DE DISTRIBUIÇÃO, 112,5 KVA, TRIFÁSICO, 380/220 VOLTS | CJ | 2021-09-24 | 317620
EMPRESA | NOME DA EMPRESA |  | COTAÇÕES
C12 | CONTRAFO |  | 396750
C17 | GAÚCHA CONSTRUÇÕES ELÉTRICAS |  | 238490
C18 | KOMPARY
CÓDIGO | DESCRIÇÃO | UNIDADE | DATA COTAÇÃO | MEDIANA
016 | PROJETO, TESTE DE ESTANQUEIDADE, EXECUÇÃO E FORNECIMENTO DE MATERIAIS DE REDE DE GASES MEDICINAIS EM CENTRO DE DIAGNÓSTICOS | UND | 2021-07-09 | 150000
EMPRESA | NOME DA EMPRESA |  | COTAÇÕES
C31 | #N/A |  | 150000
C32 | #N/A |  | 100000
C34 | #N/A |  | 175000
CÓDIGO | DESCRIÇÃO | UNIDADE | DATA COTAÇÃO | MEDIANA
017 | LETREIRO COM OS DIZERES "CENTRO DE DIAGNÓSTICOS" EM PVC NA COR BRANCA MEDINDO 30CM DE ALTURA INSTALADO EM FACHADA | CJ | 2021-09-23 | 3800
EMPRESA | NOME DA EMPRESA |  | COTAÇÕES
C18 | KOMPARY |  | 3800
C19 | NEXXO |  | 6600
C20 | LUMISETE |  | 2890
CÓDIGO | DESCRIÇÃO | UNIDADE | DATA COTAÇÃO | MEDIANA
018 | FORNECIMENTO E MONTAGEM DA BLINDAGEM RF PARA SALA DE RESSONÂNCIA MAGNÉTICA | CJ | 2021-09-15 | 118000
EMPRESA | NOME DA EMPRESA |  | COTAÇÕES
C21 | JE BLINDAGEM |  | 110900
C22 | BLINDAMAIS |  | 121800
C23 | BG |  | 118000
DADOS

## CRONOGRAMA S DES (hidden)
GOVERNO DO ESTADO DE MATO GROSSO DO SUL
PREFEITURA MUNICIPAL DE RIBAS DO RIO PARDO
SECRETARIA DE EDUCAÇÃO
CRONOGRAMA FÍSICO FINANCEIRO - SEM DESONERAÇÃO
OBJETO: | REFORMA DA ESCOLA POLO USINA DO MIMOSO EXTENSÃO LUIZ GRANDO | [18 empty] | RESPONSÁVEL ORÇAMENTO
MUNÍCIPIO: | RIBAS DO RIO PARDO - MS
LOCAL: | LOTE/QUADRA N/A, ZONA RURAL RIBAS DO RIO PARDO - MS | [18 empty] | ____________________________________ Fabio Marques Ribeiro CREA - 15.276 D / MS
SIST./REF.: | AGESUL(JUNHO/2024) SINAPI (JUNHO/2024) SBC (JUNHO/2024)
IT EM | DESCRIÇÃO DOS SERVIÇOS |  | % | VALOR ÍTEM | MÊS 1 |  |  | MÊS 2 |  |  | MÊS 3 |  |  | MÊS 4 |  |  | MÊS 5 |  |  | MÊS 6 |  |  | TOTAL
IT EM |  |  |  |  | PROPONENTE | % | % ACUMULADA | PROPONENTE | % | % ACUMULADA | PROPONENTE | % | % ACUMULADA | PROPONENTE | % | % ACUMULADA | PROPONENTE | % | % ACUMULADA | PROPONENTE | % | % ACUMULADA
1. | CANTEIRO DE OBRA |  | #N/A | 11531.01 | 11531.01 | 100% | 100% | 0 | 0% | 100% | 0 | 0% | 100% | 0 | 0% | 100% | 0 | 0% | 100% | 0 | 0% | 100% | 100%
2. | DEMOLIÇÕES E RETIRADAS |  | #N/A | 23856.61 | 23856.61 | 100% | 100% | 0 | 0% | 100% | 0 | 0% | 100% | 0 | 0% | 100% | 0 | 0% | 100% | 0 | 0% | 100% | 100%
3. | VEDAÇÃO |  | #N/A | 33368.22 | 33368.22 | 100% | 100% | 0 | 0% | 100% | 0 | 0% | 100% | 0 | 0% | 100% | 0 | 0% | 100% | 0 | 0% | 100% | 100%
4. | COBERTURA |  | #N/A | 57624.59 | 57624.59 | 100% | 100% | 0 | 0% | 100% | 0 | 0% | 100% | 0 | 0% | 100% | 0 | 0% | 100% | 0 | 0% | 100% | 100%
5. | ESQUADRIAS, FERRAGENS E VIDROS |  | #N/A | 11435.15 | 11435.15 | 100% | 100% | 0 | 0% | 100% | 0 | 0% | 100% | 0 | 0% | 100% | 0 | 0% | 100% | 0 | 0% | 100% | 100%
6. | PISO |  | #N/A | 52542.01 | 52542.01 | 100% | 100% | 0 | 0% | 100% | 0 | 0% | 100% | 0 | 0% | 100% | 0 | 0% | 100% | 0 | 0% | 100% | 100%
7. | HIDROSSANITÁRIO - PLUVIAL |  | #N/A | 940.59 | 0 | 0% | 0% | 940.59 | 100% | 100% | 0 | 0% | 100% | 0 | 0% | 100% | 0 | 0% | 100% | 0 | 0% | 100% | 100%
8. | LOUÇAS, METAIS E ACESSÓRIOS |  | #N/A | 17704.06 | 0 | 0% | 0% | 0 | 0% | 0% | 0 | 0% | 0% | 0 | 0% | 0% | 0 | 0% | 0% | 17704.06 | 100% | 100% | 100%
9. | ACESSIBILIDADE |  | #N/A | 5794.51 | 0 | 0% | 0% | 5794.51 | 100% | 100% | 0 | 0% | 100% | 0 | 0% | 100% | 0 | 0% | 100% | 0 | 0% | 100% | 100%
10. | URBANIZAÇÃO |  | #N/A | 7702.58 | 0 | 0% | 0% | 7702.58 | 100% | 100% | 0 | 0% | 100% | 0 | 0% | 100% | 0 | 0% | 100% | 0 | 0% | 100% | 100%
11. | PINTURA |  | #N/A | 26972 | 0 | 0% | 0% | 26972 | 100% | 100% | 0 | 0% | 100% | 0 | 0% | 100% | 0 | 0% | 100% | 0 | 0% | 100% | 100%
12. | PREVENÇÃO DE COMBATE A INCÊNDIO E PÂNICO |  | #N/A | 2011.48 | 0 | 0% | 0% | 0 | 0% | 0% | 0 | 0% | 0% | 0 | 0% | 0% | 0 | 0% | 0% | 2011.48 | 100% | 100% | 100%
13. | SERVIÇOS COMPLEMENTARES |  | #N/A | 82472.99 | 0 | 0% | 0% | 0 | 0% | 0% | 0 | 0% | 0% | 0 | 0% | 0% | 0 | 0% | 0% | 82472.99 | 100% | 100% | 100%
14. | ADMINISTRAÇÃO LOCAL |  | #N/A | 15765.84 | #REF! | #REF! | #REF! | #REF! | #REF! | #REF! | #REF! | #REF! | #REF! | #REF! | #REF! | #REF! | #REF! | #REF! | #REF! | #REF! | #REF! | #REF! | #REF!
15. | LIMPEZA FINAL |  | #N/A | 1348.08 | #REF! | #REF! | #REF! | #REF! | #REF! | #REF! | #REF! | #REF! | #REF! | #REF! | #REF! | #REF! | #REF! | #REF! | #REF! | #REF! | #REF! | #REF! | #REF!
16. | #N/A |  | #N/A | #N/A | #REF! | #REF! | #REF! | #REF! | #REF! | #REF! | #REF! | #REF! | #REF! | #REF! | #REF! | #REF! | #REF! | #REF! | #REF! | #REF! | #REF! | #REF! | #REF!
17. | #N/A |  | #N/A | #N/A | #REF! | #REF! | #REF! | #REF! | #REF! | #REF! | #REF! | #REF! | #REF! | #REF! | #REF! | #REF! | #REF! | #REF! | #REF! | #REF! | #REF! | #REF! | #REF!
18. | #N/A |  | #N/A | #N/A | #REF! | #REF! | #REF! | #REF! | #REF! | #REF! | #REF! | #REF! | #REF! | #REF! | #REF! | #REF! | #REF! | #REF! | #REF! | #REF! | #REF! | #REF! | #REF!
19. | #N/A |  | #N/A | #N/A | #REF! | #REF! | #REF! | #REF! | #REF! | #REF! | #REF! | #REF! | #REF! | #REF! | #REF! | #REF! | #REF! | #REF! | #REF! | #REF! | #REF! | #REF! | #REF!
20. | #N/A |  | #N/A | #N/A | #REF! | #REF! | #REF! | #REF! | #REF! | #REF! | #REF! | #REF! | #REF! | #REF! | #REF! | #REF! | #REF! | #REF! | #REF! | #REF! | #REF! | #REF! | #REF!
21. | #N/A |  | #N/A | #N/A | #REF! | #REF! | #REF! | #REF! | #REF! | #REF! | #REF! | #REF! | #REF! | #REF! | #REF! | #REF! | #REF! | #REF! | #REF! | #REF! | #REF! | #REF! | #REF!
22. | #N/A |  | #N/A | #N/A | #REF! | #REF! | #REF! | #REF! | #REF! | #REF! | #REF! | #REF! | #REF! | #REF! | #REF! | #REF! | #REF! | #REF! | #REF! | #REF! | #REF! | #REF! | #REF!
23. | #N/A |  | #N/A | #N/A | #REF! | #REF! | #REF! | #REF! | #REF! | #REF! | #REF! | #REF! | #REF! | #REF! | #REF! | #REF! | #REF! | #REF! | #REF! | #REF! | #REF! | #REF! | #REF!
24. | #N/A |  | #N/A | #N/A | #REF! | #REF! | #REF! | #REF! | #REF! | 9% | #REF! | #REF! | #REF! | #REF! | #REF! | #REF! | #REF! | #REF! | #REF! | #REF! | #REF! | #REF! | #REF!
25. | #N/A |  | #N/A | #N/A | #REF! | #REF! | #REF! | #REF! | #REF! | #REF! | #REF! | #REF! | #REF! | #REF! | #REF! | #REF! | #REF! | #REF! | #REF! | #REF! | #REF! | #REF! | #REF!
26. | #N/A |  | #N/A | #N/A | #REF! | #REF! | #REF! | #REF! | #REF! | #REF! | #REF! | #REF! | #REF! | #REF! | #REF! | #REF! | #REF! | #REF! | #REF! | #REF! | #REF! | #REF! | #REF!
|  |  | #N/A | #N/A
| T OT AL MENSAL= |  |  |  | #REF! |  |  | #REF! |  |  | #REF! |  |  | #REF! |  |  | #REF! |  |  | #REF!
| T OT AL ACUMULADO= |  |  |  | #REF! | #REF! | #REF! | #REF! | #REF! | #REF! | #REF! | #REF! | #REF! | #REF! | #REF! | #REF! | #REF! | #REF! | #REF! | #REF! | #REF! | #REF!
IT EM | DESCRIÇÃO DOS SERVIÇOS |  | % | VALOR ÍTEM | MÊS 7 |  |  | MÊS 8 |  |  | MÊS 9 |  |  | MÊS 10 |  |  | MÊS 11 |  |  | MÊS 12 |  |  | TOTAL
IT EM |  |  |  |  | PROPONENTE | % | % ACUMULADA | PROPONENTE | % | % ACUMULADA | PROPONENTE | % | % ACUMULADA | PROPONENTE | % | % ACUMULADA | PROPONENTE | % | % ACUMULADA | PROPONENTE | % | % ACUMULADA
1. | CANTEIRO DE OBRA |  | #N/A | 11531.01 | 0 | 0% | 100% | 0 | 0% | 100% | 0 | 0% | 100% | 0 | 0% | 100% | 0 | 0% | 100% | 0 | 0% | 100% | 100%
2. | DEMOLIÇÕES E RETIRADAS |  | #N/A | 23856.61 | 0 | 0% | 100% | 0 | 0% | 100% | 0 | 0% | 100% | 0 | 0% | 100% | 0 | 0% | 100% | 0 | 0% | 100% | 100%
3. | VEDAÇÃO |  | #N/A | 33368.22 | 0 | 0% | 100% | 0 | 0% | 100% | 0 | 0% | 100% | 0 | 0% | 100% | 0 | 0% | 100% | 0 | 0% | 100% | 100%
4. | COBERTURA |  | #N/A | 57624.59 | 8643.6885 | 15% | 115% | 11524.918 | 20% | 135% | 0 | 0% | 135% | 0 | 0% | 135% | 0 | 0% | 135% | 0 | 0% | 135% | 135%
5. | ESQUADRIAS, FERRAGENS E VIDROS |  | #N/A | 11435.15 | 0 | 0% | 100% | 0 | 0% | 100% | 5717.575 | 50% | 150% | 5717.575 | 50% | 200% | 0 | 0% | 200% | 0 | 0% | 200% | 200%
6. | PISO |  | #N/A | 52542.01 | 7881.3015 | 15% | 115% | 7881.3015 | 15% | 130% | 13135.5025 | 25% | 155% | 0 | 0% | 155% | 0 | 0% | 155% | 0 | 0% | 155% | 155%
7. | HIDROSSANITÁRIO - PLUVIAL |  | #N/A | 940.59 | 0 | 0% | 100% | 0 | 0% | 100% | 188.118 | 20% | 120% | 188.118 | 20% | 140% | 376.236 | 40% | 180% | 188.118 | 20% | 200% | 200%
8. | LOUÇAS, METAIS E ACESSÓRIOS |  | #N/A | 17704.06 | 0 | 0% | 100% | 0 | 0% | 100% | 3540.812 | 20% | 120% | 3540.812 | 20% | 140% | 3540.812 | 20% | 160% | 7081.624 | 40% | 200% | 200%
9. | ACESSIBILIDADE |  | #N/A | 5794.51 | 1158.902 | 20% | 120% | 1158.902 | 20% | 140% | 1158.902 | 20% | 160% | 0 | 0% | 160% | 0 | 0% | 160% | 0 | 0% | 160% | 160%
10. | URBANIZAÇÃO |  | #N/A | 7702.58 | 0 | 0% | 100% | 0 | 0% | 100% | 0 | 0% | 100% | 2310.774 | 30% | 130% | 4621.548 | 60% | 190% | 770.258 | 10% | 200% | 200%
11. | PINTURA |  | #N/A | 26972 | 0 | 0% | 100% | 0 | 0% | 100% | 5394.4 | 20% | 120% | 5394.4 | 20% | 140% | 10788.8 | 40% | 180% | 5394.4 | 20% | 200% | 200%
12. | PREVENÇÃO DE COMBATE A INCÊNDIO E PÂNICO |  | #N/A | 2011.48 | 402.296 | 20% | 120% | 402.296 | 20% | 140% | 402.296 | 20% | 160% | 603.444 | 30% | 190% | 201.148 | 10% | 200% | 0 | 0% | 200% | 200%
13. | SERVIÇOS COMPLEMENTARES |  | #N/A | 82472.99 | 16494.598 | 20% | 120% | 16494.598 | 20% | 140% | 16494.598 | 20% | 160% | 16494.598 | 20% | 180% | 16494.598 | 20% | 200% | 0 | 0% | 200% | 200%
14. | ADMINISTRAÇÃO LOCAL |  | #N/A | 15765.84 | 0 | 0% | #REF! | 15765.84 | 100% | #REF! | 0 | 0% | #REF! | 0 | 0% | #REF! | 0 | 0% | #REF! | 0 | 0% | #REF! | #REF!
15. | LIMPEZA FINAL |  | #N/A | 1348.08 | 0 | 0% | #REF! | 0 | 0% | #REF! | 0 | 0% | #REF! | 0 | 0% | #REF! | 674.04 | 50% | #REF! | 674.04 | 50% | #REF! | #REF!
16. | #N/A |  | #N/A | #N/A | #N/A | 0% | #REF! | #N/A | 0% | #REF! | #N/A | 20% | #REF! | #N/A | 20% | #REF! | #N/A | 20% | #REF! | #N/A | 40% | #REF! | #REF!
17. | #N/A |  | #N/A | #N/A | #N/A | 0% | #REF! | #N/A | 0% | #REF! | #N/A | 0% | #REF! | #N/A | 30% | #REF! | #N/A | 30% | #REF! | #N/A | 40% | #REF! | #REF!
18. | #N/A |  | #N/A | #N/A | #N/A | 0% | #REF! | #N/A | 0% | #REF! | #N/A | 0% | #REF! | #N/A | 50% | #REF! | #N/A | 50% | #REF! | #N/A | 0% | #REF! | #REF!
19. | #N/A |  | #N/A | #N/A | #N/A | 0% | #REF! | #N/A | 0% | #REF! | #N/A | 0% | #REF! | #N/A | 30% | #REF! | #N/A | 30% | #REF! | #N/A | 40% | #REF! | #REF!
20. | #REF! |  | #N/A | #N/A | #N/A | 0% | #REF! | #N/A | 0% | #REF! | #N/A | 0% | #REF! | #N/A | 0% | #REF! | #N/A | 50% | #REF! | #N/A | 50% | #REF! | #REF!
21. | #REF! |  | #N/A | #N/A | #N/A | 20% | #REF! | #N/A | 20% | #REF! | #N/A | 20% | #REF! | #N/A | 40% | #REF! | #N/A | 0% | #REF! | #N/A | 0% | #REF! | #REF!
22. | #N/A |  | #N/A | #N/A | #N/A | 0% | #REF! | #N/A | 0% | #REF! | #N/A | 0% | #REF! | #N/A | 0% | #REF! | #N/A | 50% | #REF! | #N/A | 50% | #REF! | #REF!
23. | SERVIÇOS COMPLEMENTARES |  | #N/A | #N/A | #N/A | 15% | #REF! | #N/A | 15% | #REF! | #N/A | 15% | #REF! | #N/A | 15% | #REF! | #N/A | 15% | #REF! | #N/A | 10% | #REF! | #REF!
24. | #N/A |  | #N/A | #N/A | #N/A | 3% | #REF! | #N/A | 6.1% | #REF! | #N/A | 12.6% | #REF! | #N/A | 14.3% | #REF! | #N/A | 13% | #REF! | #N/A | 13% | #REF! | #REF!
25. | #N/A |  | #N/A | #N/A | #N/A | 3% | #REF! | #N/A | 6.1% | #REF! | #N/A | 12.6% | #REF! | #N/A | 14.3% | #REF! | #N/A | 13% | #REF! | #N/A | 13% | #REF! | #REF!
26. | #N/A |  | #N/A | #N/A | #N/A | 0% | #REF! | #N/A | 0% | #REF! | #N/A | 0% | #REF! | #N/A | 0% | #REF! | #N/A | 0% | #REF! | #N/A | 100% | #REF! | #REF!
|  |  | #N/A | #N/A
| T OT AL MENSAL= |  |  |  | #N/A |  |  | #N/A |  |  | #N/A |  |  | #N/A |  |  | #N/A |  |  | #N/A
| T OT AL ACUMULADO= |  |  |  | #N/A | #N/A | #N/A | #N/A | #N/A | #N/A | #N/A | #N/A | #N/A | #N/A | #N/A | #N/A | #N/A | #N/A | #N/A | #N/A | #N/A | #N/A
#N/A
DADOS

## BDI C DES (hidden)
GOVERNO DO ESTADO DE MATO GROSSO DO SUL
PREFEITURA MUNICIPAL DE RIBAS DO RIO PARDO
SECRETARIA DE EDUCAÇÃO
DEMONSTRAÇÃO DE BDI 1 - DESONERADO - Acórdão 2622/2013
OBJETO: | REFORMA DA ESCOLA POLO USINA DO MIMOSO EXTENSÃO LUIZ GRANDO |  |  | RESPONSÁVEL ORÇAMENTO
Município: | RIBAS DO RIO PARDO - MS
Local: | LOTE/QUADRA N/A, ZONA RURAL RIBAS DO RIO PARDO - MS |  |  | ____________________________________ Fabio Marques Ribeiro CREA - 15.276 D / MS
SIST./REF.: | AGESUL(JUNHO/2024) SINAPI (JUNHO/2024) SBC (JUNHO/2024)
TIPO DE OBRA: | CONSTRUÇÃO E REFORMA DE EDIFICIOS
IMPOSTOS:
| TRIBUTOS: | 3.65 | %
| ISS BRUTO: | 5 | %
| INCIDENCIA SOBRE MO: | 40 | %
| CPRB | 4.5 | %
| TOTAL TRIBUSTOS: | 10.15 | %
ADOTADO
| 1° QUARTIL | MÉDIO | 3° QUARTIL
Administração central | 3% | 4% | 5.5% | 4
Seguro e Garantia | 0.8% | 0.8% | 1% | 0.8
Risco | 0.97% | 1.27% | 1.27% | 1.27
Despesas Financeiras | 0.59% | 1.23% | 1.39% | 1.23
Lucro | 6.16% | 7.4% | 8.96% | 7.4
BDI DESONERADO ADOTADO |  |  |  | 28.34%
DEMONSTRAÇÃO DE BDI 2 - DESONERADO - Acórdão 2622/2013
OBJETO: | REFORMA DA ESCOLA POLO USINA DO MIMOSO EXTENSÃO LUIZ GRANDO
Município: | RIBAS DO RIO PARDO - MS
Local: | LOTE/QUADRA N/A, ZONA RURAL RIBAS DO RIO PARDO - MS |  |  | ___________________________ Fábio Marques Ribeiro CREA - 15276 D / MS
SIST./REF.: | AGESUL(JUNHO/2024) SINAPI (JUNHO/2024) SBC (JUNHO/2024)
TIPO DE OBRA: | FORNECIMENTO DE MATERIAIS E EQUIPAMENTOS
IMPOSTOS:
| TRIBUTOS: | 3.65 | %
| ISS BRUTO: | 0 | %
| INCIDENCIA SOBRE MO: | 60 | %
| CPRB | 4.5 | %
| TOTAL TRIBUSTOS: | 8.15 | %
ADOTADO
| 1° QUARTIL | MÉDIO | 3° QUARTIL
Administração central | 1.5% | 3.45% | 4.49% | 1.5
Seguro e Garantia | 0.3% | 0.48% | 0.82% | 0.3
Risco | 0.56% | 0.85% | 0.89% | 0.85
Despesas Financeiras | 0.85% | 0.85% | 1.11% | 0.85
Lucro | 3.5% | 5.11% | 6.22% | 3.5
BDI DESONERADO ADOTADO |  |  |  | 16.65%
DADOS

## BDI S DES
GOVERNO DO ESTADO DE MATO GROSSO DO SUL
PREFEITURA MUNICIPAL DE RIBAS DO RIO PARDO
SECRETARIA DE EDUCAÇÃO
DEMONSTRAÇÃO DE BDI 1 - SEM DESONERAÇÃO - Acórdão 2622/2013
OBJETO: | REFORMA DA ESCOLA POLO USINA DO MIMOSO EXTENSÃO LUIZ GRANDO |  |  | RESPONSÁVEL ORÇAMENTO
Município: | RIBAS DO RIO PARDO - MS |  |  | ____________________________________ Fabio Marques Ribeiro CREA - 15.276 D / MS
Local: | LOTE/QUADRA N/A, ZONA RURAL RIBAS DO RIO PARDO - MS
SIST./REF.: | AGESUL(JUNHO/2024) SINAPI (JUNHO/2024) SBC (JUNHO/2024)
TIPO DE OBRA: | CONSTRUÇÃO E REFORMA DE EDIFICIOS
IMPOSTOS:
| TRIBUTOS: | 3.65 | %
| ISS BRUTO: | 5 | %
| INCIDENCIA SOBRE MO: | 100 | %
| TOTAL TRIBUSTOS: | 8.65 | %
ADOTADO
| 1° QUARTIL | MÉDIO | 3° QUARTIL
Administração central | 3% | 4% | 5.5% | 3
Seguro e Garantia | 0.8% | 0.8% | 1% | 0.8
Risco | 0.97% | 1.27% | 1.27% | 0.97
Despesas Financeiras | 0.59% | 1.23% | 1.39% | 0.59
Lucro | 6.16% | 7.4% | 8.96% | 6.16
BDI ADOTADO |  |  |  | 22.47%
DEMONSTRAÇÃO DE BDI 2 - DESONERADO - Acórdão 2622/2013
OBJETO: | REFORMA DA ESCOLA POLO USINA DO MIMOSO EXTENSÃO LUIZ GRANDO |  |  | RESPONSÁVEL ORÇAMENTO
Município: | RIBAS DO RIO PARDO - MS
Local: | LOTE/QUADRA N/A, ZONA RURAL RIBAS DO RIO PARDO - MS |  |  | ____________________________________ Fábio Marques Ribeiro CREA - 15276 D / MS
SIST./REF.: | AGESUL(JUNHO/2024) SINAPI (JUNHO/2024) SBC (JUNHO/2024)
TIPO DE OBRA: | FORNECIMENTO DE MATERIAIS E EQUIPAMENTOS
IMPOSTOS:
| TRIBUTOS: | 3.65 | %
| ISS BRUTO: | 0 | %
| INCIDENCIA SOBRE MO: | 100 | %
| TOTAL TRIBUSTOS: | 3.65 | %
ADOTADO
| 1° QUARTIL | MÉDIO | 3° QUARTIL
Administração central | 1.5% | 3.45% | 4.49% | 3.45
Seguro e Garantia | 0.3% | 0.48% | 0.82% | 0.48
Risco | 0.56% | 0.85% | 0.89% | 0.85
Despesas Financeiras | 0.85% | 0.85% | 1.11% | 0.85
Lucro | 3.5% | 5.11% | 6.22% | 5.11
BDI DESONERADO ADOTADO |  |  |  | 15.28%
DADOS

## RELEVÂNCIA
| GOVERNO DO ESTADO DE MATO GROSSO DO SUL |  |  | área | valor por m2
| PREFEITURA MUNICIPAL DE RIBAS DO RIO PARDO |  |  | 283.47 | #REF!
SECRETARIA DE EDUCAÇÃO
ITENS DE MAIOR RELEVÂNCIA
OBJETO: | REFORMA DA ESCOLA POLO USINA DO MIMOSO EXTENSÃO LUIZ GRANDO | RESPONSÁVEL ORÇAMENTO
MUNÍCIPIO: | RIBAS DO RIO PARDO - MS | ____________________________________ Fabio Marques Ribeiro CREA - 15.276 D / MS
LOCAL: | LOTE/QUADRA N/A, ZONA RURAL RIBAS DO RIO PARDO - MS
BDI C/DES: | 28.34%
BDI S/DES: | 22.47%
SIST./REF.: | AGESUL(JUNHO/2024) SINAPI (JUNHO/2024) SBC (JUNHO/2024)
ENCARGOS.: | ENCARGOS SOCIAIS SOBRE PREÇOS DA MÃO-DE-OBRA: 106,76%(HORA) 64,39%(MÊS)
ITEM | DESCRIÇÃO | UNIDADE | QUANTIDADE
3.2.1 | FORRO EM RÉGUAS DE PVC, LISO, PARA AMBIENTES COMERCIAIS, INCLUSIVE ESTRUTURA BIDIRECIONAL DE FIXAÇÃO. AF_08/2023_PS | M2 | 152.78
4.1.4 | TRAMA DE MADEIRA COMPOSTA POR RIPAS, CAIBROS E TERÇAS PARA TELHADOS DE MAIS QUE 2 ÁGUAS PARA TELHA CERÂMICA CAPA-CANAL, INCLUSO TRANSPORTE VERTICAL. AF_07/2019 | M2 | 138.23
6.2.5 | PISO EM GRANILITE, MARMORITE OU GRANITINA EM AMBIENTES INTERNOS, COM ESPESSURA DE 8 MM, INCLUSO MISTURA EM BETONEIRA, COLOCAÇÃO DAS JUNTAS, APLICAÇÃO DO PISO, 4 POLIMENTOS COM POLITRIZ, ESTUCAMENTO, SELADOR E CERA. AF_06/2022 | M2 | 76.7
13.1.5 | ALAMBRADO EM MOURÕES DE CONCRETO, COM TELA DE ARAME GALVANIZADO (INCLUSIVE MURETA EM CONCRETO 50CM). | M | 112.29
DADOS