## IMAGENS (hidden)
PREFEITURA MUNICIPAL DE ANASTÁCIO
PREFEITURA MUNICIPAL DE BANDEIRANTES
PREFEITURA MUNICIPAL DE BODOQUENA
PREFEITURA MUNICIPAL DE ELDORADO
PREFEITURA MUNICIPAL DE NOVA ALVORADA DO SUL
PREFEITURA MUNICIPAL DE PORTO MURTINHO
PREFEITURA MUNICIPAL DE NAVIRAÍ
PREFEITURA MUNICIPAL DE ÁGUA CLARA
PREFEITURA MUNICIPAL DE CAARAPÓ
PREFEITURA MUNICIPAL DE JARAGUARI
PREFEITURA MUNICIPAL DE JARDIM
PREFEITURA MUNICIPAL DE RIBAS DO RIO PARDO
PREFEITURA MUNICIPAL DE SELVÍRIA
PREFEITURA MUNICIPAL DE SÃO GABRIEL DO OESTE
PREFEITURA MUNICIPAL DE IVINHEMA

## REFERENCIA (hidden)
PREFEITURA MUNICIPAL DE ANASTÁCIO | NILDO ALVES ALBRES
PREFEITURA MUNICIPAL DE BANDEIRANTES | EDERVAN GUSTAVO SPROTTE
PREFEITURA MUNICIPAL DE BODOQUENA | KAZUTO HORII
PREFEITURA MUNICIPAL DE ELDORADO | AGUINALDO DOS SANTOS
PREFEITURA MUNICIPAL DE NOVA ALVORADA DO SUL | JOSÉ PAULO PALEARI
PREFEITURA MUNICIPAL DE PORTO MURTINHO | NELSON CINTRA RIBEIRO
PREFEITURA MUNICIPAL DE NAVIRAÍ | RHAIZA REJANE NEME DE MATOS
PREFEITURA MUNICIPAL DE ÁGUA CLARA | GEROLINA DA SILVA ALVEZ
PREFEITURA MUNICIPAL DE CAARAPÓ | ANDRÉ LUÍS NEZZI DE CARVALHO
PREFEITURA MUNICIPAL DE JARAGUARI
PREFEITURA MUNICIPAL DE JARDIM | CLEDIANE ARECO MATZENBACHER
PREFEITURA MUNICIPAL DE RIBAS DO RIO PARDO | JOÃO ALFREDO DANIEZE
PREFEITURA MUNICIPAL DE SELVÍRIA | JOSÉ FERNANDO BARBOSA DOS SANTOS
PREFEITURA MUNICIPAL DE SÃO GABRIEL DO OESTE
PREFEITURA MUNICIPAL DE IVINHEMA | JULIANO FERRO BARROS DONATO
SINAPI
AGESUL
AGESUL-INFRA
SICRO
SBC
COMPOSIÇÃO
COTAÇÃO
ANASTÁCIO - MS
BANDEIRANTES - MS
BODOQUENA - MS
ELDORADO - MS
NOVA ALVORADA DO SUL - MS
PORTO MURTINHO - MS
NAVIRAÍ - MS
ÁGUA CLARA - MS
CAARAPÓ - MS
JARAGUARI - MS
JARDIM - MS
RIBAS DO RIO PARDO - MS
SELVÍRIA - MS
SÃO GABRIEL DO OESTE - MS
IVINHEMA - MS

## DADOS (hidden)
DADOS DA OBRA
|  | PREFEITURA: | PREFEITURA MUNICIPAL DE RIBAS DO RIO PARDO
|  | LOCAL: | RUA JÚLIO VIANA, 270, VILA NOSSA SRA DA CONCEIÇÃO - RIBAS DO RIO PARDO - MS
|  | MUNÍCIPIO | RIBAS DO RIO PARDO - MS
DADOS DO EMPREEDIMENTO E OBRA
ÁREA | 283.47 | DESCRIÇÃO DA OBRA: | AMPLIAÇÃO DO HOSPITAL MUNICIPAL DE RIBAS DO RIO PARDO
|  | ENCARGOS: | ENCARGOS SOCIAIS DESONERADOS: 85,28%(HORA) 47,23%(MÊS)
|  | BDI | 22.47%
|  | REGIME PREVIDENCIÁRIO PREVISTO SBC : | (MARÇO/2024)
|  | REGIME PREVIDENCIÁRIO PREVISTO SINAPI : | (MARÇO/2024)
|  | REGIME PREVIDENCIÁRIO PREVISTO AGESUL : | (JANEIRO/2024)
RESPONSÁVEL PELA OBRA
|  | NOME: | FÁBIO MARQUES RIBEIRO
|  | PROFISSÃO: | ENGENHEIRO CIVIL
|  | CREA/CAU: | 15.276 D
|  | DATA DO PREENCHIMENTO: | 2024-05-10
RESPONSÁVEL PELO TOMADOR
|  | NOME: | JOÃO ALFREDO DANIEZE
|  | CARGO: | PREFEITO MUNICIPAL
PLANILHA ORÇAMENTÁRIA
MEMÓRIA DE CÁLCULO
COMPOSIÇÕES
CRONOGRAMA
COTAÇÕES
BDI

## CHECK-LIST (hidden)
CHECK LIST PARA ORÇAMENTO
| PROJETO: | AMPLIAÇÃO DO HOSPITAL MUNICIPAL DE RIBAS DO RIO PARDO
| PROJETISTA: | ROBERTA
| MUNÍCIPIO: | RIBAS DO RIO PARDO - MS
PROGRESSO
85.71%
TRUE | PLANILHA ORÇAMENTÁRIA |  | Conferir PROCV (SINAPI/AGESUL)
TRUE |  |  | Conferir planilha com as composições
TRUE |  |  | Conferir planilha com a memória de cálculo
TRUE |  |  | Conferir planilha com as cotações
TRUE |  |  | Conferir o custo dos serviços referentes ao SBC
TRUE |  |  | Conferir cabeçalho (planilha, composição, memorial, cotações bdi e cronograma)
TRUE |  |  | Conferir se o nome do objeto está compativel com os projetos
TRUE |  |  | Verificar localização da obra e se há necessidade de incluir alojamento e melhorar o canteiro de obras;
TRUE |  |  | Verificar formatação de texto e cores
TRUE |  |  | Verificar os referencias se estão compativeis com os servicos
TRUE |  |  | Revisar somatórias antes de gerar PDF
TRUE |  |  | Verificar as unidades dos serviços
TRUE |  |  | Verificar a numeração das composições e cotações
TRUE |  |  | Verificar a data base do orçamento se está compativel com o cabeçalho
TRUE |  |  | Verificar se o BDI está dentro dos quartis estabelecidos pelo tcu
TRUE |  |  | Conferir descrição das composições e cotaçao
TRUE |  |  | Ocultar coluna "E" codigos ENGELUGA
TRUE |  |  | Verificar o prazo do cronograma com o cabeçalho do orçamento
FALSE |  |  | Gerar itens de maiores relevancias
FALSE |  |  | Gerar quadro resumo
FALSE |  |  | Criar pasta licitação

## QUADRO RESUMO
GOVERNO DO ESTADO DE MATO GROSSO DO SUL
PREFEITURA MUNICIPAL DE RIBAS DO RIO PARDO
SECRETARIA DE OBRAS
RESUMO DA OBRA
OBJETO: | AMPLIAÇÃO DO HOSPITAL MUNICIPAL DE RIBAS DO RIO PARDO |  |  |  | RESPONSÁVEL ORÇAMENTO
MUNÍCIPIO: | RIBAS DO RIO PARDO - MS
LOCAL: | RUA JÚLIO VIANA, 270, VILA NOSSA SRA DA CONCEIÇÃO - RIBAS DO RIO PARDO - MS |  |  |  | Fábio Marques Ribeiro CREA - 15.276 D / MS
SIST./REF.: | AGESUL(JANEIRO/2024) SINAPI (MARÇO/2024) SBC (MARÇO/2024)
IT EM | DESCRIÇÃO |  |  | % C/ DESONERAÇÃO | CUSTO TOTAL C/ BDI C/ DES
IT EM
1. | SERVIÇOS PRELIMINARES |  |  | 2.669% | 74334.56
2. | DEMOLIÇÕES E RETIRADAS |  |  | 0.6001% | 16712.35
3. | MOVIMENTO DE TERRA |  |  | 0.8182% | 22786.19
4. | ESTRUTURA DE CONCRETO ARMADO |  |  | 10.24% | 285093.28
5. | VEDAÇÃO |  |  | 6.702% | 186646.31
6. | COBERTURA |  |  | 3.483% | 97015.37
7. | REVESTIMENTO DE PAREDES E TETOS |  |  | 5.951% | 165742.38
8. | ESQUADRIAS, FERRAGENS E VIDROS |  |  | 2.61% | 72693.53
9. | PISO |  |  | 2.3% | 64060.83
10. | INSTALAÇÕES HIDRÁULICAS/SANITÁRIAS/ÁGUAS PLUVIAIS |  |  | 3.241% | 90253.2
11. | LOUÇAS, METAIS E ACESSÓRIOS |  |  | 0.7551% | 21030.96
12. | INSTALAÇÕES ELÉTRICAS |  |  | 19.66% | 547431.58
13. | TELEFONIA E LÓGICA |  |  | 0.1848% | 5147.61
14. | PREVENÇÃO DE COMBATE A INCÊNDIO E PÂNICO |  |  | 0.877% | 24425.73
15. | URBANIZAÇÃO |  |  | 0.9839% | 27402.49
16. | PINTURA |  |  | 2.233% | 62193.87
17. | PEDRAS, BANCADAS E DIVISÓRIAS |  |  | 1.554% | 43288.2
18. | EXAUSTÃO |  |  | 2.224% | 61938.02
19. | CLIMATIZAÇÃO |  |  | 0.4813% | 13405.3
20. | GASES |  |  | 0.1296% | 3608.21
21. | SERVIÇOS COMPLEMENTARES |  |  | 27.8% | 774178.32
22. | ADMINISTRAÇÃO LOCAL |  |  | 4.341% | 120910.08
23. | LIMPEZA FINAL |  |  | 0.1693% | 4715.92
|  |  | TOTAL = | 100% | 2785014.29 | TRUE

## ORÇAMENTO
|  | GOVERNO DO ESTADO DE MATO GROSSO DO SUL | [9 empty] | área | valor por m2
|  | PREFEITURA MUNICIPAL DE RIBAS DO RIO PARDO | [9 empty] | 343.91 | 8098.0905
SECRETARIA DE OBRAS
PLANILHA DE ORÇAMENTO
OBJETO: | AMPLIAÇÃO DO HOSPITAL MUNICIPAL DE RIBAS DO RIO PARDO | [7 empty] | RESPONSÁVEL ORÇAMENTO
MUNÍCIPIO: | RIBAS DO RIO PARDO - MS | [7 empty] | Fábio Marques Ribeiro CREA - 15.276 D / MS
LOCAL: | RUA JÚLIO VIANA, 270, VILA NOSSA SRA DA CONCEIÇÃO - RIBAS DO RIO PARDO - MS
BDI S/DES: | 22.47% | BDI DIF. C/DES: | 16.65%
BDI S/DES: | 22.47% | BDI DIF. S/DES: | 15.28%
SIST./REF.: | AGESUL(JANEIRO/2024) SINAPI (MARÇO/2024) SBC (MARÇO/2024)
ENCARGOS.: | ENCARGOS SOCIAIS DESONERADOS: 85,28%(HORA) 47,23%(MÊS) | [7 empty] | PRAZO EXEC.: | 360 DIAS
ITEM | SERVIÇO | REFERENCIAL | CÓD ENG | CÓDIGO | DESCRIÇÃO | UNIDADE | QUANTIDADE | CUSTO UNITÁRIO S/ DES | CUSTO UNITÁRIO C/BDI S/ DES | CUSTO TOTAL C/ BDI S/ DES
| SERVIÇO |  |  |  | AMPLIAÇÃO DO HOSPITAL MUNICIPAL DE RIBAS DO RIO PARDO |  |  |  |  | 2785014.29
1. |  |  |  |  | SERVIÇOS PRELIMINARES |  |  |  |  | 74334.56
1.1 | SERVIÇO | SINAPI | 1.1 | 103689 | FORNECIMENTO E INSTALAÇÃO DE PLACA DE OBRA COM CHAPA GALVANIZADA E ESTRUTURA DE MADEIRA. AF_03/2022_PS | M2 | 8 | 309,43 | 378.97 | 3031.76
1.2 | SERVIÇO | SINAPI | 1.2 | 99059 | LOCAÇÃO CONVENCIONAL DE OBRA, UTILIZANDO GABARITO DE TÁBUAS CORRIDAS PONTALETADAS A CADA 2,00M - 2 UTILIZAÇÕES. AF_03/2024 | M | 81.2 | 61,55 | 75.38 | 6120.85
1.3 | SERVIÇO | SINAPI | 1.3 | 98459 | TAPUME COM TELHA METÁLICA. AF_03/2024 | M2 | 142.12 | 81,41 | 99.7 | 14169.36
1.4 | SERVIÇO | AGESUL | 1.4 | 101001136 | PORTAO PARA TAPUME COM TELHA TRAPEZOIDAL EM ACO GALVANIZADO, ESP=0,5MM, EM ESTRUTURA DE MADEIRA, INCLUSIVE FERRAGENS (REAPROVEITAMENTO DA TELHA DE 3X) | M2 | 6.6 | 68.59 | 84 | 554.4
1.5 | SERVIÇO | COMPOSIÇÃO | 1.5 | CPU 41 | EXECUÇÃO DE ESCRITÓRIO EM CANTEIRO DE OBRA EM CHAPA DE MADEIRA COMPENSADA, NÃO INCLUSO MOBILIÁRIO E EQUIPAMENTOS. AF_02/2016 | M2 | 6 | 1000.57 | 1225.43 | 7352.58
1.6 | SERVIÇO | COMPOSIÇÃO | 1.6 | CPU 42 | EXECUÇÃO DE DEPÓSITO EM CANTEIRO DE OBRA EM CHAPA DE MADEIRA COMPENSADA, NÃO INCLUSO MOBILIÁRIO. AF_04/2016 | M2 | 6 | 692.28 | 847.86 | 5087.16
1.7 | SERVIÇO | COMPOSIÇÃO | 1.7 | CPU 43 | EXECUÇÃO DE REFEITÓRIO EM CANTEIRO DE OBRA EM CHAPA DE MADEIRA COMPENSADA, NÃO INCLUSO MOBILIÁRIO E EQUIPAMENTOS. AF_02/2016 | M2 | 12 | 551.58 | 675.54 | 8106.48
1.8 | SERVIÇO | COMPOSIÇÃO | 1.8 | CPU 44 | EXECUÇÃO DE CENTRAL DE FÔRMAS, PRODUÇÃO DE ARGAMASSA OU CONCRETO EM CANTEIRO DE OBRA, NÃO INCLUSO MOBILIÁRIO E EQUIPAMENTOS. AF_04/2016 | M2 | 12 | 477.62 | 584.96 | 7019.52
1.9 | SERVIÇO | COMPOSIÇÃO | 1.9 | CPU 45 | EXECUÇÃO DE CENTRAL DE ARMADURA EM CANTEIRO DE OBRA, NÃO INCLUSO MOBILIÁRIO E EQUIPAMENTOS. AF_04/2016 | M2 | 12 | 238.74 | 292.39 | 3508.68
1.10 | SERVIÇO | COMPOSIÇÃO | 1.10 | 98524 | LIMPEZA MANUAL DE VEGETAÇÃO EM TERRENO COM ENXADA. AF_03/2024 | M2 | 1731.77 | 4,29 | 5.25 | 9091.79
1.11 | SERVIÇO | SINAPI | 1.11 | 100983 | CARGA, MANOBRA E DESCARGA DE ENTULHO EM CAMINHÃO BASCULANTE 14 M³ - CARGA COM ESCAVADEIRA HIDRÁULICA (CAÇAMBA DE 0,80 M³ / 111 HP) E DESCARGA LIVRE (UNIDADE: M3). AF_07/2020 | M3 | 259.7655 | 8,81 | 10.78 | 2800.27
1.12 | SERVIÇO | SINAPI | 1.12 | 95877 | TRANSPORTE COM CAMINHÃO BASCULANTE DE 18 M³, EM VIA URBANA PAVIMENTADA, DMT ATÉ 30 KM (UNIDADE: M3XKM). AF_07/2020 | M3XKM | 3344.5152 | 1,83 | 2.24 | 7491.71
2. |  |  |  |  | DEMOLIÇÕES E RETIRADAS |  |  |  |  | 16712.35
2.1 | SERVIÇO | SINAPI | 2.1 | 97647 | REMOÇÃO DE TELHAS DE FIBROCIMENTO METÁLICA E CERÂMICA, DE FORMA MANUAL, SEM REAPROVEITAMENTO. AF_09/2023 | M2 | 43.61 | 3,31 | 4.05 | 176.62
2.2 | SERVIÇO | SINAPI | 2.2 | 97655 | REMOÇÃO DE TRAMA METÁLICA PARA COBERTURA, DE FORMA MANUAL, SEM REAPROVEITAMENTO. AF_09/2023 | M2 | 43.61 | 33,68 | 41.24 | 1798.47
2.3 | SERVIÇO | SINAPI | 2.3 | 97657 | REMOÇÃO DE TESOURAS METÁLICAS, COM VÃO MAIOR OU IGUAL A 8M, DE FORMA MANUAL, SEM REAPROVEITAMENTO. AF_09/2023 | UN | 3 | 609,40 | 746.35 | 2239.05
2.4 | SERVIÇO | SINAPI | 2.4 | 97622 | DEMOLIÇÃO DE ALVENARIA DE BLOCO FURADO, DE FORMA MANUAL, SEM REAPROVEITAMENTO. AF_09/2023 | M3 | 35.9762 | 53,01 | 64.92 | 2335.57
2.5 | SERVIÇO | SINAPI | 2.5 | 97627 | DEMOLIÇÃO DE PILARES E VIGAS EM CONCRETO ARMADO, DE FORMA MECANIZADA COM MARTELETE, SEM REAPROVEITAMENTO. AF_09/2023 | M3 | 8.406 | 183,78 | 225.08 | 1892.02
2.6 | SERVIÇO | SINAPI | 2.6 | 97634 | DEMOLIÇÃO DE REVESTIMENTO CERÂMICO, DE FORMA MECANIZADA COM MARTELETE, SEM REAPROVEITAMENTO. AF_09/2023 | M2 | 102.04 | 6,68 | 8.18 | 834.68
2.7 | SERVIÇO | SINAPI | 2.7 | 97633 | DEMOLIÇÃO DE REVESTIMENTO CERÂMICO, DE FORMA MANUAL, SEM REAPROVEITAMENTO. AF_09/2023 | M2 | 197.4 | 21,28 | 26.06 | 5144.24
2.8 | SERVIÇO | SINAPI | 2.8 | 104790 | DEMOLIÇÃO DE PISO DE CONCRETO SIMPLES, DE FORMA MECANIZADA COM MARTELETE, SEM REAPROVEITAMENTO. AF_09/2023 | M3 | 2.94 | 110,25 | 135.02 | 396.95
2.9 | SERVIÇO | SBC | 2.9 | 22748 | DESMONTAGEM DE DIVISORIAS | M2 | 31.44 | 36.58 | 44.8 | 1408.51
2.10 | SERVIÇO | SINAPI | 2.10 | 97644 | REMOÇÃO DE PORTAS, DE FORMA MANUAL, SEM REAPROVEITAMENTO. AF_09/2023 | M2 | 5.76 | 8,88 | 10.87 | 62.61
2.11 | SERVIÇO | SINAPI | 2.11 | 97645 | REMOÇÃO DE JANELAS, DE FORMA MANUAL, SEM REAPROVEITAMENTO. AF_09/2023 | M2 | 7.4 | 22,96 | 28.12 | 208.08
2.12 | SERVIÇO | SINAPI | 2.12 | 97663 | REMOÇÃO DE LOUÇAS, DE FORMA MANUAL, SEM REAPROVEITAMENTO. AF_09/2023 | UN | 15 | 11,74 | 14.37 | 215.55
3. |  |  |  |  | MOVIMENTO DE TERRA |  |  |  |  | 22786.19
3.1 | SERVIÇO | AGESUL | 3.1 | 401001126 | ATERRO MANUAL EM CAMADAS DE 20 CM, UMIDECIDAS E FORTEMENTE APILOADAS, COM AQUISICAO DE TERRA | M3 | 126.342 | 120.45 | 147.52 | 18637.97
3.2 | SERVIÇO | AGESUL | 3.2 | 101001111 | REGULARIZACAO DO SOLO COM IRREGULARIDADES ATE 0,20 M | M2 | 421.14 | 8.05 | 9.85 | 4148.22
4. |  |  |  |  | ESTRUTURA DE CONCRETO ARMADO |  |  |  |  | 285093.28
4.1 |  |  |  |  | FUNDAÇÃO |  |  |  |  | 122659.23
4.1.1 |  |  |  |  | ESTACAS |  |  |  |  | 49661.14
4.1.1.1 | SERVIÇO | AGESUL | 4.1.1.1 | 301000132 | ESTACA ESCAVADA MECANICAMENTE, SEM FLUIDO ESTABILIZANTE, COM 30CM DE DIAMETRO, CONCRETO 25MPA, LANCADO POR CAMINHAO BETONEIRA (EXCLUSIVE MOBILIZACAO E DESMOBILIZACAO) | M | 434 | 84.76 | 103.8 | 45049.2
4.1.1.2 | SERVIÇO | SINAPI | 4.1.1.2 | 95601 | ARRASAMENTO MECANICO DE ESTACA DE CONCRETO ARMADO, DIAMETROS DE ATÉ 40 CM. AF_05/2021 | UN | 62 | 16,85 | 20.63 | 1279.06
4.1.1.3 | SERVIÇO | SINAPI | 4.1.1.3 | 95592 | MONTAGEM DE ARMADURA TRANVERSAL DE ESTACAS DE SEÇÃO RETANGULAR, DIÂMETRO = 5,0 MM. AF_09/2021_PS | KG | 41.1 | 15,63 | 19.14 | 786.65
4.1.1.4 | SERVIÇO | COMPOSIÇÃO | 4.1.1.4 | CPU 01 | MOBILIZAÇÃO E DESMOBILIZAÇÃO DE EQUIPAMENTO PARA PERFURAÇÃO DE SOLO DMT 100KM | UN | 1 | 2079 | 2546.23 | 2546.23
4.1.2 |  |  |  |  | BLOCO DE COROAMENTO |  |  |  |  | 33165.32
4.1.2.1 | SERVIÇO | SINAPI | 4.1.2.1 | 96523 | ESCAVAÇÃO MANUAL PARA BLOCO DE COROAMENTO OU SAPATA (INCLUINDO ESCAVAÇÃO PARA COLOCAÇÃO DE FÔRMAS). AF_01/2024 | M3 | 13.792 | 87,00 | 106.55 | 1469.53
4.1.2.2 | SERVIÇO | SINAPI | 4.1.2.2 | 96617 | LASTRO DE CONCRETO MAGRO, APLICADO EM BLOCOS DE COROAMENTO OU SAPATAS, ESPESSURA DE 3 CM. AF_01/2024 | M2 | 15.455 | 18,89 | 23.13 | 357.47
4.1.2.3 | SERVIÇO | SINAPI | 4.1.2.3 | 96540 | FABRICAÇÃO, MONTAGEM E DESMONTAGEM DE FÔRMA PARA BLOCO DE COROAMENTO, EM CHAPA DE MADEIRA COMPENSADA RESINADA, E=17 MM, 4 UTILIZAÇÕES. AF_01/2024 | M2 | 70.47 | 121,00 | 148.19 | 10442.94
4.1.2.4 | SERVIÇO | SINAPI | 4.1.2.4 | 96543 | ARMAÇÃO DE BLOCO UTILIZANDO AÇO CA-60 DE 5 MM - MONTAGEM. AF_01/2024 | KG | 164.4 | 19,19 | 23.5 | 3863.4
4.1.2.5 | SERVIÇO | SINAPI | 4.1.2.5 | 96545 | ARMAÇÃO DE BLOCO UTILIZANDO AÇO CA-50 DE 8 MM - MONTAGEM. AF_01/2024 | KG | 13.3 | 15,94 | 19.52 | 259.61
4.1.2.6 | SERVIÇO | SINAPI | 4.1.2.6 | 96546 | ARMAÇÃO DE BLOCO UTILIZANDO AÇO CA-50 DE 10 MM - MONTAGEM. AF_01/2024 | KG | 152.8 | 14,01 | 17.15 | 2620.52
4.1.2.7 | SERVIÇO | SINAPI | 4.1.2.7 | 104920 | ARMAÇÃO DE BLOCO, SAPATA ISOLADA, VIGA BALDRAME E SAPATA CORRIDA UTILIZANDO AÇO CA-50 DE 12,5 MM - MONTAGEM. AF_01/2024 | KG | 37.7 | 10,93 | 13.38 | 504.42
4.1.2.8 | SERVIÇO | SINAPI | 4.1.2.8 | 94965 | CONCRETO FCK = 25MPA, TRAÇO 1:2,3:2,7 (EM MASSA SECA DE CIMENTO/ AREIA MÉDIA/ BRITA 1) - PREPARO MECÂNICO COM BETONEIRA 400 L. AF_05/2021 | M3 | 8.62 | 497,98 | 609.89 | 5257.25
4.1.2.9 | SERVIÇO | SINAPI | 4.1.2.9 | 103670 | LANÇAMENTO COM USO DE BALDES, ADENSAMENTO E ACABAMENTO DE CONCRETO EM ESTRUTURAS. AF_02/2022 | M3 | 8.62 | 272,37 | 333.58 | 2875.45
4.1.2.10 | SERVIÇO | SINAPI | 4.1.2.10 | 98557 | IMPERMEABILIZAÇÃO DE SUPERFÍCIE COM EMULSÃO ASFÁLTICA, 2 DEMÃOS. AF_09/2023 | M2 | 70.47 | 62,11 | 76.06 | 5359.94
4.1.2.11 | SERVIÇO | SINAPI | 4.1.2.11 | 93382 | REATERRO MANUAL DE VALAS, COM COMPACTADOR DE SOLOS DE PERCUSSÃO. AF_08/2023 | M3 | 5.172 | 24,44 | 29.93 | 154.79
4.1.3 |  |  |  |  | VIGAS BALDRAME |  |  |  |  | 39832.77
4.1.3.1 | SERVIÇO | SINAPI | 4.1.3.1 | 96527 | ESCAVAÇÃO MANUAL PARA VIGA BALDRAME OU SAPATA CORRIDA (INCLUINDO ESCAVAÇÃO PARA COLOCAÇÃO DE FÔRMAS). AF_01/2024 | M3 | 9.568 | 95,77 | 117.29 | 1122.23
4.1.3.2 | SERVIÇO | SINAPI | 4.1.3.2 | 96542 | FABRICAÇÃO, MONTAGEM E DESMONTAGEM DE FÔRMA PARA VIGA BALDRAME, EM CHAPA DE MADEIRA COMPENSADA RESINADA, E=17 MM, 4 UTILIZAÇÕES. AF_01/2024 | M2 | 119.67 | 90,26 | 110.54 | 13228.32
4.1.3.3 | SERVIÇO | SINAPI | 4.1.3.3 | 95241 | LASTRO DE CONCRETO MAGRO, APLICADO EM PISOS, LAJES SOBRE SOLO OU RADIERS, ESPESSURA DE 5 CM. AF_01/2024 | M2 | 29.9175 | 35,10 | 42.98 | 1285.85
4.1.3.4 | SERVIÇO | SINAPI | 4.1.3.4 | 96543 | ARMAÇÃO DE BLOCO UTILIZANDO AÇO CA-60 DE 5 MM - MONTAGEM. AF_01/2024 | KG | 147.4 | 19,19 | 23.5 | 3463.9
4.1.3.5 | SERVIÇO | SINAPI | 4.1.3.5 | 96545 | ARMAÇÃO DE BLOCO UTILIZANDO AÇO CA-50 DE 8 MM - MONTAGEM. AF_01/2024 | KG | 243.8 | 15,94 | 19.52 | 4758.97
4.1.3.6 | SERVIÇO | SINAPI | 4.1.3.6 | 96546 | ARMAÇÃO DE BLOCO UTILIZANDO AÇO CA-50 DE 10 MM - MONTAGEM. AF_01/2024 | KG | 49.2 | 14,01 | 17.15 | 843.78
4.1.3.7 | SERVIÇO | SINAPI | 4.1.3.7 | 104920 | ARMAÇÃO DE BLOCO, SAPATA ISOLADA, VIGA BALDRAME E SAPATA CORRIDA UTILIZANDO AÇO CA-50 DE 12,5 MM - MONTAGEM. AF_01/2024 | KG | 20.8 | 10,93 | 13.38 | 278.3
4.1.3.8 | SERVIÇO | SINAPI | 4.1.3.8 | 94965 | CONCRETO FCK = 25MPA, TRAÇO 1:2,3:2,7 (EM MASSA SECA DE CIMENTO/ AREIA MÉDIA/ BRITA 1) - PREPARO MECÂNICO COM BETONEIRA 400 L. AF_05/2021 | M3 | 5.98 | 497,98 | 609.89 | 3647.14
4.1.3.9 | SERVIÇO | SINAPI | 4.1.3.9 | 103670 | LANÇAMENTO COM USO DE BALDES, ADENSAMENTO E ACABAMENTO DE CONCRETO EM ESTRUTURAS. AF_02/2022 | M3 | 5.98 | 272,37 | 333.58 | 1994.8
4.1.3.10 | SERVIÇO | SINAPI | 4.1.3.10 | 98557 | IMPERMEABILIZAÇÃO DE SUPERFÍCIE COM EMULSÃO ASFÁLTICA, 2 DEMÃOS. AF_09/2023 | M2 | 119.67 | 62,11 | 76.06 | 9102.1
4.1.3.11 | SERVIÇO | SINAPI | 4.1.3.11 | 93382 | REATERRO MANUAL DE VALAS, COM COMPACTADOR DE SOLOS DE PERCUSSÃO. AF_08/2023 | M3 | 3.588 | 24,44 | 29.93 | 107.38
4.2 |  |  |  |  | SUPER ESTRUTURA |  |  |  |  | 162434.05
4.2.1 |  |  |  |  | PILARES TÉRREO |  |  |  |  | 22443.18
4.2.1.1 | SERVIÇO | SINAPI | 4.2.1.1 | 92431 | MONTAGEM E DESMONTAGEM DE FÔRMA DE PILARES RETANGULARES E ESTRUTURAS SIMILARES, PÉ-DIREITO SIMPLES, EM CHAPA DE MADEIRA COMPENSADA PLASTIFICADA, 10 UTILIZAÇÕES. AF_09/2020 | M2 | 118.34 | 64,02 | 78.4 | 9277.85
4.2.1.2 | SERVIÇO | SINAPI | 4.2.1.2 | 92759 | ARMAÇÃO DE PILAR OU VIGA DE ESTRUTURA CONVENCIONAL DE CONCRETO ARMADO UTILIZANDO AÇO CA-60 DE 5,0 MM - MONTAGEM. AF_06/2022 | KG | 178.6 | 13,98 | 17.12 | 3057.63
4.2.1.3 | SERVIÇO | SINAPI | 4.2.1.3 | 92762 | ARMAÇÃO DE PILAR OU VIGA DE ESTRUTURA CONVENCIONAL DE CONCRETO ARMADO UTILIZANDO AÇO CA-50 DE 10,0 MM - MONTAGEM. AF_06/2022 | KG | 300.9 | 11,35 | 13.9 | 4182.51
4.2.1.4 | SERVIÇO | SINAPI | 4.2.1.4 | 92763 | ARMAÇÃO DE PILAR OU VIGA DE ESTRUTURA CONVENCIONAL DE CONCRETO ARMADO UTILIZANDO AÇO CA-50 DE 12,5 MM - MONTAGEM. AF_06/2022 | KG | 93.4 | 9,57 | 11.72 | 1094.64
4.2.1.5 | SERVIÇO | SINAPI | 4.2.1.5 | 94965 | CONCRETO FCK = 25MPA, TRAÇO 1:2,3:2,7 (EM MASSA SECA DE CIMENTO/ AREIA MÉDIA/ BRITA 1) - PREPARO MECÂNICO COM BETONEIRA 400 L. AF_05/2021 | M3 | 5.12 | 497,98 | 609.89 | 3122.63
4.2.1.6 | SERVIÇO | SINAPI | 4.2.1.6 | 103670 | LANÇAMENTO COM USO DE BALDES, ADENSAMENTO E ACABAMENTO DE CONCRETO EM ESTRUTURAS. AF_02/2022 | M3 | 5.12 | 272,37 | 333.58 | 1707.92
4.2.2 |  |  |  |  | PILARES CAIXA D'ÁGUA |  |  |  |  | 5279.28
4.2.2.1 | SERVIÇO | SINAPI | 4.2.2.1 | 92431 | MONTAGEM E DESMONTAGEM DE FÔRMA DE PILARES RETANGULARES E ESTRUTURAS SIMILARES, PÉ-DIREITO SIMPLES, EM CHAPA DE MADEIRA COMPENSADA PLASTIFICADA, 10 UTILIZAÇÕES. AF_09/2020 | M2 | 26.2 | 64,02 | 78.4 | 2054.08
4.2.2.2 | SERVIÇO | SINAPI | 4.2.2.2 | 92759 | ARMAÇÃO DE PILAR OU VIGA DE ESTRUTURA CONVENCIONAL DE CONCRETO ARMADO UTILIZANDO AÇO CA-60 DE 5,0 MM - MONTAGEM. AF_06/2022 | KG | 41.9 | 13,98 | 17.12 | 717.32
4.2.2.3 | SERVIÇO | SINAPI | 4.2.2.3 | 92762 | ARMAÇÃO DE PILAR OU VIGA DE ESTRUTURA CONVENCIONAL DE CONCRETO ARMADO UTILIZANDO AÇO CA-50 DE 10,0 MM - MONTAGEM. AF_06/2022 | KG | 117.3 | 11,35 | 13.9 | 1630.47
4.2.2.4 | SERVIÇO | SINAPI | 4.2.2.4 | 94965 | CONCRETO FCK = 25MPA, TRAÇO 1:2,3:2,7 (EM MASSA SECA DE CIMENTO/ AREIA MÉDIA/ BRITA 1) - PREPARO MECÂNICO COM BETONEIRA 400 L. AF_05/2021 | M3 | 0.93 | 497,98 | 609.89 | 567.19
4.2.2.5 | SERVIÇO | SINAPI | 4.2.2.5 | 103670 | LANÇAMENTO COM USO DE BALDES, ADENSAMENTO E ACABAMENTO DE CONCRETO EM ESTRUTURAS. AF_02/2022 | M3 | 0.93 | 272,37 | 333.58 | 310.22
4.2.3 |  |  |  |  | VIGAS COBERTURA |  |  |  |  | 48197.43
4.2.3.1 | SERVIÇO | SINAPI | 4.2.3.1 | 92448 | MONTAGEM E DESMONTAGEM DE FÔRMA DE VIGA, ESCORAMENTO COM PONTALETE DE MADEIRA, PÉ-DIREITO SIMPLES, EM MADEIRA SERRADA, 4 UTILIZAÇÕES. AF_09/2020 | M2 | 137.14 | 160,48 | 196.54 | 26953.49
4.2.3.2 | SERVIÇO | SINAPI | 4.2.3.2 | 92759 | ARMAÇÃO DE PILAR OU VIGA DE ESTRUTURA CONVENCIONAL DE CONCRETO ARMADO UTILIZANDO AÇO CA-60 DE 5,0 MM - MONTAGEM. AF_06/2022 | KG | 221.8 | 13,98 | 17.12 | 3797.21
4.2.3.3 | SERVIÇO | SINAPI | 4.2.3.3 | 92760 | ARMAÇÃO DE PILAR OU VIGA DE ESTRUTURA CONVENCIONAL DE CONCRETO ARMADO UTILIZANDO AÇO CA-50 DE 6,3 MM - MONTAGEM. AF_06/2022 | KG | 16 | 13,36 | 16.36 | 261.76
4.2.3.4 | SERVIÇO | SINAPI | 4.2.3.4 | 92761 | ARMAÇÃO DE PILAR OU VIGA DE ESTRUTURA CONVENCIONAL DE CONCRETO ARMADO UTILIZANDO AÇO CA-50 DE 8,0 MM - MONTAGEM. AF_06/2022 | KG | 339 | 12,66 | 15.5 | 5254.5
4.2.3.5 | SERVIÇO | SINAPI | 4.2.3.5 | 92762 | ARMAÇÃO DE PILAR OU VIGA DE ESTRUTURA CONVENCIONAL DE CONCRETO ARMADO UTILIZANDO AÇO CA-50 DE 10,0 MM - MONTAGEM. AF_06/2022 | KG | 128.2 | 11,35 | 13.9 | 1781.98
4.2.3.6 | SERVIÇO | SINAPI | 4.2.3.6 | 92763 | ARMAÇÃO DE PILAR OU VIGA DE ESTRUTURA CONVENCIONAL DE CONCRETO ARMADO UTILIZANDO AÇO CA-50 DE 12,5 MM - MONTAGEM. AF_06/2022 | KG | 62.1 | 9,57 | 11.72 | 727.81
4.2.3.7 | SERVIÇO | SINAPI | 4.2.3.7 | 92764 | ARMAÇÃO DE PILAR OU VIGA DE ESTRUTURA CONVENCIONAL DE CONCRETO ARMADO UTILIZANDO AÇO CA-50 DE 16,0 MM - MONTAGEM. AF_06/2022 | KG | 30.3 | 9,29 | 11.37 | 344.51
4.2.3.8 | SERVIÇO | SINAPI | 4.2.3.8 | 94965 | CONCRETO FCK = 25MPA, TRAÇO 1:2,3:2,7 (EM MASSA SECA DE CIMENTO/ AREIA MÉDIA/ BRITA 1) - PREPARO MECÂNICO COM BETONEIRA 400 L. AF_05/2021 | M3 | 9.62 | 497,98 | 609.89 | 5867.14
4.2.3.9 | SERVIÇO | SINAPI | 4.2.3.9 | 103670 | LANÇAMENTO COM USO DE BALDES, ADENSAMENTO E ACABAMENTO DE CONCRETO EM ESTRUTURAS. AF_02/2022 | M3 | 9.62 | 272,37 | 333.58 | 3209.03
4.2.4 |  |  |  |  | VIGAS CAIXA D'ÁGUA |  |  |  |  | 13185.53
4.2.4.1 | SERVIÇO | SINAPI | 4.2.4.1 | 92448 | MONTAGEM E DESMONTAGEM DE FÔRMA DE VIGA, ESCORAMENTO COM PONTALETE DE MADEIRA, PÉ-DIREITO SIMPLES, EM MADEIRA SERRADA, 4 UTILIZAÇÕES. AF_09/2020 | M2 | 40.71 | 160,48 | 196.54 | 8001.14
4.2.4.2 | SERVIÇO | SINAPI | 4.2.4.2 | 92759 | ARMAÇÃO DE PILAR OU VIGA DE ESTRUTURA CONVENCIONAL DE CONCRETO ARMADO UTILIZANDO AÇO CA-60 DE 5,0 MM - MONTAGEM. AF_06/2022 | KG | 86.2 | 13,98 | 17.12 | 1475.74
4.2.4.3 | SERVIÇO | SINAPI | 4.2.4.3 | 92761 | ARMAÇÃO DE PILAR OU VIGA DE ESTRUTURA CONVENCIONAL DE CONCRETO ARMADO UTILIZANDO AÇO CA-50 DE 8,0 MM - MONTAGEM. AF_06/2022 | KG | 122.4 | 12,66 | 15.5 | 1897.2
4.2.4.4 | SERVIÇO | SINAPI | 4.2.4.4 | 94965 | CONCRETO FCK = 25MPA, TRAÇO 1:2,3:2,7 (EM MASSA SECA DE CIMENTO/ AREIA MÉDIA/ BRITA 1) - PREPARO MECÂNICO COM BETONEIRA 400 L. AF_05/2021 | M3 | 1.92 | 497,98 | 609.89 | 1170.98
4.2.4.5 | SERVIÇO | SINAPI | 4.2.4.5 | 103670 | LANÇAMENTO COM USO DE BALDES, ADENSAMENTO E ACABAMENTO DE CONCRETO EM ESTRUTURAS. AF_02/2022 | M3 | 1.92 | 272,37 | 333.58 | 640.47
4.2.5 |  |  |  |  | LAJES |  |  |  |  | 73328.63
4.2.5.1 | SERVIÇO | SINAPI | 4.2.5.1 | 101963 | LAJE PRÉ-MOLDADA UNIDIRECIONAL, BIAPOIADA, PARA PISO, ENCHIMENTO EM CERÂMICA, VIGOTA CONVENCIONAL, ALTURA TOTAL DA LAJE (ENCHIMENTO+CAPA) = (8+4). AF_11/2020_PA | M2 | 192.44 | 186,29 | 228.15 | 43905.18
4.2.5.2 | SERVIÇO | COMPOSIÇÃO | 4.2.5.2 | CPU 30 | LAJE PRÉ-MOLDADA UNIDIRECIONAL, BIAPOIADA, PARA PISO, ENCHIMENTO EM CERÂMICA, VIGOTA CONVENCIONAL, ALTURA TOTAL DA LAJE (ENCHIMENTO+CAPA) = (12+4). AF_11/2020_PA | M2 | 27.94 | 187.49 | 229.62 | 6415.58
4.2.5.3 | SERVIÇO | COMPOSIÇÃO | 4.2.5.3 | CPU 31 | LAJE PRÉ-MOLDADA UNIDIRECIONAL, BIAPOIADA, PARA PISO, ENCHIMENTO EM CERÂMICA, VIGOTA CONVENCIONAL, ALTURA TOTAL DA LAJE (ENCHIMENTO+CAPA) = (16+4). AF_11/2020_PA | M2 | 31.95 | 203.58 | 249.33 | 7966.09
4.2.5.4 | SERVIÇO | SINAPI | 4.2.5.4 | 92767 | ARMAÇÃO DE LAJE DE ESTRUTURA CONVENCIONAL DE CONCRETO ARMADO UTILIZANDO AÇO CA-60 DE 4,2 MM - MONTAGEM. AF_06/2022 | KG | 18 | 15,27 | 18.7 | 336.6
4.2.5.5 | SERVIÇO | SINAPI | 4.2.5.5 | 92769 | ARMAÇÃO DE LAJE DE ESTRUTURA CONVENCIONAL DE CONCRETO ARMADO UTILIZANDO AÇO CA-50 DE 6,3 MM - MONTAGEM. AF_06/2022 | KG | 29.3 | 12,90 | 15.79 | 462.64
4.2.5.6 | SERVIÇO | SINAPI | 4.2.5.6 | 92770 | ARMAÇÃO DE LAJE DE ESTRUTURA CONVENCIONAL DE CONCRETO ARMADO UTILIZANDO AÇO CA-50 DE 8,0 MM - MONTAGEM. AF_06/2022 | KG | 81.2 | 12,22 | 14.96 | 1214.75
4.2.5.7 | SERVIÇO | AGESUL | 4.2.5.7 | 601003215 | ESCORAMENTO DE FORMAS DE LAJE EM MADEIRA NAO APARELHADAS, PE DIREITO SIMPLES, INCLUSO TRAVAMENTO, 4 UTILIZACOES | M2 | 252.33 | 42.16 | 51.63 | 13027.79
5. |  |  |  |  | VEDAÇÃO |  |  |  |  | 186646.31
5.1 |  |  |  |  | PAREDES |  |  |  |  | 69747.61
5.1.1 | SERVIÇO | SINAPI | 5.1.1 | 101166 | ALVENARIA DE EMBASAMENTO COM BLOCO ESTRUTURAL DE CERÂMICA, DE 14X19X29CM E ARGAMASSA DE ASSENTAMENTO COM PREPARO EM BETONEIRA. AF_05/2020 | M3 | 5.9373 | 660,22 | 808.59 | 4800.87
5.1.2 | SERVIÇO | SINAPI | 5.1.2 | 103330 | ALVENARIA DE VEDAÇÃO DE BLOCOS CERÂMICOS FURADOS NA HORIZONTAL DE 11,5X19X19 CM (ESPESSURA 11,5 CM) E ARGAMASSA DE ASSENTAMENTO COM PREPARO EM BETONEIRA. AF_12/2021 | M2 | 618.8747 | 81,53 | 99.85 | 61794.63
5.1.3 | SERVIÇO | SINAPI | 5.1.3 | 93202 | FIXAÇÃO (ENCUNHAMENTO) DE ALVENARIA DE VEDAÇÃO COM TIJOLO MACIÇO. AF_03/2024 | M | 93.59 | 27,50 | 33.68 | 3152.11
5.2 |  |  |  |  | VERGA/CONTRAVERGA |  |  |  |  | 5962.9
5.2.1 | SERVIÇO | SINAPI | 5.2.1 | 93182 | VERGA PRÉ-MOLDADA PARA JANELAS COM ATÉ 1,5 M DE VÃO. AF_03/2016 | M | 16.59 | 51,11 | 62.59 | 1038.36
5.2.2 | SERVIÇO | SINAPI | 5.2.2 | 93183 | VERGA PRÉ-MOLDADA PARA JANELAS COM MAIS DE 1,5 M DE VÃO. AF_03/2016 | M | 10.5 | 65,07 | 79.69 | 836.74
5.2.3 | SERVIÇO | SINAPI | 5.2.3 | 93184 | VERGA PRÉ-MOLDADA COM ATÉ 1,5 M DE VÃO, ESPESSURA DE *20* CM. AF_03/2024 | M | 78.68 | 28,42 | 34.8 | 2738.06
5.2.4 | SERVIÇO | SINAPI | 5.2.4 | 93194 | CONTRAVERGA PRÉ-MOLDADA, ESPESSURA DE *20* CM. AF_03/2024 | M | 16.59 | 27,69 | 33.91 | 562.56
5.2.5 | SERVIÇO | SINAPI | 5.2.5 | 93195 | CONTRAVERGA PRÉ-MOLDADA PARA VÃOS DE MAIS DE 1,5 M DE COMPRIMENTO. AF_03/2016 | M | 10.5 | 61,22 | 74.97 | 787.18
5.3 |  |  |  |  | MURO |  |  |  |  | 110935.8
5.3.1 | SERVIÇO | AGESUL | 5.3.1 | 2001003012 | MURO (H=2,00M) REVESTIDO E PINTADO - ANEXO A-118 (S.C.) - PLANILHA PADRAO 000566 | M | 117.78 | 769.06 | 941.89 | 110935.8
6. |  |  |  |  | COBERTURA |  |  |  |  | 97015.37
6.1 | SERVIÇO | SINAPI | 6.1 | 100774 | ESTRUTURA TRELIÇADA DE COBERTURA, TIPO SHED, COM LIGAÇÕES SOLDADAS, INCLUSOS PERFIS METÁLICOS, CHAPAS METÁLICAS, MÃO DE OBRA E TRANSPORTE COM GUINDASTE - FORNECIMENTO E INSTALAÇÃO. AF_01/2020_PSA | KG | 3248.19 | 12,10 | 14.81 | 48105.69
6.2 | SERVIÇO | COMPOSIÇÃO | 6.2 | CPU 02 | TELHAMENTO COM TELHA DE AÇO GALVANIZADO TERMOACÚSTICA SIMPLES 0,43MM COM ATÉ DUAS ÁGUAS, INCLUSO IÇAMENTO | M2 | 306.7 | 106.11 | 129.95 | 39855.66
6.3 | SERVIÇO | AGESUL | 6.3 | 1001000135 | CUMEEIRA PARA TELHA GALVALUME TRAPEZOIDAL, ESPESSURA 0,43MM | M | 20.37 | 40.54 | 49.65 | 1011.37
6.4 | SERVIÇO | SINAPI | 6.4 | 94231 | RUFO EM CHAPA DE AÇO GALVANIZADO NÚMERO 24, CORTE DE 25 CM, INCLUSO TRANSPORTE VERTICAL. AF_07/2019 | M | 49.18 | 48,91 | 59.9 | 2945.88
6.5 | SERVIÇO | SINAPI | 6.5 | 101979 | CHAPIM (RUFO CAPA) EM AÇO GALVANIZADO, CORTE 33. AF_11/2020 | M | 103.32 | 40,28 | 49.33 | 5096.77
7. |  |  |  |  | REVESTIMENTO DE PAREDES E TETOS |  |  |  |  | 165742.38
7.1 |  |  |  |  | REVESTIMENTO DE PAREDES |  |  |  |  | 108560.79
7.1.1 | SERVIÇO | AGESUL | 7.1.1 | 1501000100 | CHAPISCO PARA PAREDES EXTERNAS E INTERNAS COM ARGAMASSA DE CIMENTO E AREIA NO TRACO 1:3 | M2 | 1237.7494 | 7.17 | 8.78 | 10867.43
7.1.2 | SERVIÇO | SINAPI | 7.1.2 | 87529 | MASSA ÚNICA, EM ARGAMASSA TRAÇO 1:2:8, PREPARO MECÂNICO, APLICADA MANUALMENTE EM PAREDES INTERNAS DE AMBIENTES COM ÁREA ENTRE 5M² E 10M², E = 17,5MM, COM TALISCAS. AF_03/2024 | M2 | 270.6351 | 34,58 | 42.35 | 11461.39
7.1.3 | SERVIÇO | SINAPI | 7.1.3 | 87775 | EMBOÇO OU MASSA ÚNICA EM ARGAMASSA TRAÇO 1:2:8, PREPARO MECÂNICO COM BETONEIRA 400 L, APLICADA MANUALMENTE EM PANOS DE FACHADA COM PRESENÇA DE VÃOS, ESPESSURA DE 25 MM. AF_08/2022 | M2 | 510.2543 | 51,75 | 63.38 | 32339.91
7.1.4 | SERVIÇO | SINAPI | 7.1.4 | 87528 | EMBOÇO, EM ARGAMASSA TRAÇO 1:2:8, PREPARO MANUAL, APLICADO MANUALMENTE EM PAREDES INTERNAS DE AMBIENTES COM ÁREA MENOR QUE 5M², E = 17,5MM, COM TALISCAS. AF_03/2024 | M2 | 67.76 | 40,40 | 49.47 | 3352.08
7.1.5 | SERVIÇO | SINAPI | 7.1.5 | 87535 | EMBOÇO, EM ARGAMASSA TRAÇO 1:2:8, PREPARO MECÂNICO, APLICADO MANUALMENTE EM PAREDES INTERNAS DE AMBIENTES COM ÁREA MAIOR QUE 10M², E = 17,5MM, COM TALISCAS. AF_03/2024 | M2 | 389.1 | 31,14 | 38.13 | 14836.38
7.1.6 | SERVIÇO | SINAPI | 7.1.6 | 87273 | REVESTIMENTO CERÂMICO PARA PAREDES INTERNAS COM PLACAS TIPO ESMALTADA EXTRA DE DIMENSÕES 33X45 CM APLICADAS NA ALTURA INTEIRA DAS PAREDES. AF_02/2023_PE | M2 | 456.86 | 63,81 | 78.15 | 35703.6
7.2 |  |  |  |  | REVESTIMENTO DE TETO |  |  |  |  | 57181.59
7.2.1 | SERVIÇO | SINAPI | 7.2.1 | 87882 | CHAPISCO APLICADO NO TETO OU EM ALVENARIA E ESTRUTURA, COM ROLO PARA TEXTURA ACRÍLICA. ARGAMASSA TRAÇO 1:4 E EMULSÃO POLIMÉRICA (ADESIVO) COM PREPARO EM BETONEIRA 400L. AF_10/2022 | M2 | 355.61 | 9,44 | 11.56 | 4110.85
7.2.2 | SERVIÇO | SINAPI | 7.2.2 | 90408 | MASSA ÚNICA, EM ARGAMASSA TRAÇO 1:2:8, PREPARO MECÂNICO, APLICADA MANUALMENTE EM TETO, E = 10MM, COM TALISCAS. AF_03/2024 | M2 | 355.61 | 30,14 | 36.91 | 13125.56
7.2.3 | SERVIÇO | SINAPI | 7.2.3 | 96110 | FORRO EM DRYWALL PARA AMBIENTES RESIDENCIAIS, INCLUSIVE ESTRUTURA UNIDIRECIONAL DE FIXAÇÃO. AF_08/2023_PS | M2 | 303.75 | 73,77 | 90.34 | 27440.77
7.2.4 | SERVIÇO | SINAPI | 7.2.4 | 96123 | ACABAMENTOS PARA FORRO (MOLDURA EM DRYWALL, COM LARGURA DE 15 CM). AF_08/2023_PS | M | 358.19 | 28,51 | 34.91 | 12504.41
8. |  |  |  |  | ESQUADRIAS, FERRAGENS E VIDROS |  |  |  |  | 72693.53
8.1 |  |  |  |  | JANELAS |  |  |  |  | 12076.27
8.1.1 | SERVIÇO | COMPOSIÇÃO | 8.1.1 | CPU 04 | GUICHÊ EM ALUMÍNIO COM VIDRO - FORNECIMENTO E INSTALAÇÃO | M2 | 3.24 | 423.94 | 519.21 | 1682.24
8.1.2 | SERVIÇO | SINAPI | 8.1.2 | 94570 | JANELA DE ALUMÍNIO DE CORRER COM 2 FOLHAS PARA VIDROS, COM VIDROS, BATENTE, ACABAMENTO COM ACETATO OU BRILHANTE E FERRAGENS. EXCLUSIVE ALIZAR E CONTRAMARCO. FORNECIMENTO E INSTALAÇÃO. AF_12/2019 | M2 | 3.6 | 450,61 | 551.88 | 1986.76
8.1.3 | SERVIÇO | SINAPI | 8.1.3 | 100674 | JANELA FIXA DE ALUMÍNIO PARA VIDRO, COM VIDRO, BATENTE E FERRAGENS. EXCLUSIVE ACABAMENTO, ALIZAR E CONTRAMARCO. FORNECIMENTO E INSTALAÇÃO. AF_12/2019 | M2 | 3.15 | 950,61 | 1164.25 | 3667.38
8.1.4 | SERVIÇO | SINAPI | 8.1.4 | 94569 | JANELA DE ALUMÍNIO TIPO MAXIM-AR, COM VIDROS, BATENTE E FERRAGENS. EXCLUSIVE ALIZAR, ACABAMENTO E CONTRAMARCO. FORNECIMENTO E INSTALAÇÃO. AF_12/2019 | M2 | 4.5 | 860,03 | 1053.31 | 4739.89
8.2 |  |  |  |  | PORTAS E GRADES |  |  |  |  | 60617.26
8.2.1 | SERVIÇO | AGESUL | 8.2.1 | 1101002030 | ALCAPAO EM FERRO 70X70CM, INCLUSO FERRAGENS | UN | 1 | 152.35 | 186.58 | 186.58
8.2.2 | SERVIÇO | SINAPI | 8.2.2 | 91341 | PORTA EM ALUMÍNIO DE ABRIR TIPO VENEZIANA COM GUARNIÇÃO, FIXAÇÃO COM PARAFUSOS - FORNECIMENTO E INSTALAÇÃO. AF_12/2019 | M2 | 44.24 | 706,05 | 864.72 | 38255.21
8.2.3 | SERVIÇO | COMPOSIÇÃO | 8.2.3 | CPU 03 | PORTA VAI E VEM EM ALUMÍNIO, 1,50X2,10M , 2 FOLHAS - FORNECIMENTO E INSTALAÇÃO | UN | 2 | 3110.06 | 3809.01 | 7618.02
8.2.4 | SERVIÇO | COMPOSIÇÃO | 8.2.4 | CPU 05 | PORTAO DE CORRER EM GRADIL FIXO DE BARRA DE FERRO CHATA DE 3 X 1/4" NA VERTICAL, ACABAMENTO NATURAL, COM TRILHOS E ROLDANAS - FORNECIMENTO E INSTALAÇÃO | M2 | 8 | 736.38 | 901.87 | 7214.96
8.2.5 | SERVIÇO | SBC | 8.2.5 | 112618 | PORTAO DE CORRER EM ALUMINIO PINTURA ELETROSTATICA BRANCA | M2 | 7.035 | 852.19 | 1043.71 | 7342.49
9. |  |  |  |  | PISO |  |  |  |  | 64060.83
9.1 |  |  |  |  | CONTRAPISO |  |  |  |  | 23148.78
9.1.1 | SERVIÇO | SINAPI | 9.1.1 | 95241 | LASTRO DE CONCRETO MAGRO, APLICADO EM PISOS, LAJES SOBRE SOLO OU RADIERS, ESPESSURA DE 5 CM. AF_01/2024 | M2 | 303.75 | 35,10 | 42.98 | 13055.17
9.1.2 | SERVIÇO | AGESUL | 9.1.2 | 1701000116 | REGULARIZACAO SARRAFEADA PARA REVESTIMENTO DE PISO COM ARGAMASSA DE CIMENTO E AREIA NO TRACO 1:3, NA(S) ESPESSURA(S):- 2 CM | M2 | 303.75 | 27.14 | 33.23 | 10093.61
9.2 |  |  |  |  | REVESTIMENTO |  |  |  |  | 40912.05
9.2.1 | SERVIÇO | SINAPI | 9.2.1 | 104162 | PISO EM GRANILITE, MARMORITE OU GRANITINA EM AMBIENTES INTERNOS, COM ESPESSURA DE 8 MM, INCLUSO MISTURA EM BETONEIRA, COLOCAÇÃO DAS JUNTAS, APLICAÇÃO DO PISO, 4 POLIMENTOS COM POLITRIZ, ESTUCAMENTO, SELADOR E CERA. AF_06/2022 | M2 | 303.75 | 99,44 | 121.78 | 36990.67
9.2.2 | SERVIÇO | SINAPI | 9.2.2 | 101741 | RODAPÉ EM MARMORITE, ALTURA 10CM. AF_09/2020 | M | 135.57 | 22,71 | 27.81 | 3770.2
9.2.3 | SERVIÇO | SINAPI | 9.2.3 | 87246 | REVESTIMENTO CERÂMICO PARA PISO COM PLACAS TIPO ESMALTADA EXTRA DE DIMENSÕES 35X35 CM APLICADA EM AMBIENTES DE ÁREA MENOR QUE 5 M2. AF_02/2023_PE | M2 | 2 | 61,72 | 75.59 | 151.18
10. |  |  |  |  | INSTALAÇÕES HIDRÁULICAS/SANITÁRIAS/ÁGUAS PLUVIAIS |  |  |  |  | 90253.2
10.1 |  |  |  |  | SANITÁRIO |  |  |  |  | 34843.33
10.1.1 |  |  |  |  | RASGOS E ESCAVAÇÕES | [5 empty] | PISO
10.1.1.1 | SERVIÇO | SINAPI | 10.1.1.1 | 90443 | RASGO LINEAR MANUAL EM ALVENARIA, PARA RAMAIS/ DISTRIBUIÇÃO DE INSTALAÇÕES HIDRÁULICAS, DIÂMETROS MENORES OU IGUAIS A 40 MM. AF_09/2023 | M | 60.4 | 6,99 | 8.56 | 517.02 | 141.795
10.1.1.2 | SERVIÇO | AGESUL | 10.1.1.2 | 1301006064 | ESCAVACAO (MANUAL) DE VALAS, PARA ASSENTAMENTO DE TUBOS, NO(S) DIAMETRO(S):- (100 A 150)MM | M | 141.795 | 5.49 | 6.72 | 952.86
10.1.1.3 | SERVIÇO | AGESUL | 10.1.1.3 | 1301006067 | REATERRO (MANUAL) DE VALAS, COM TUBOS ASSENTADOS, NO(S) DIAMETRO(S):- (100 A 150)MM | M | 141.795 | 5.37 | 6.57 | 931.59
10.1.2 |  |  |  |  | ESGOTO
10.1.2.1 | SERVIÇO | SINAPI | 10.1.2.1 | 97902 | CAIXA ENTERRADA HIDRÁULICA RETANGULAR EM ALVENARIA COM TIJOLOS CERÂMICOS MACIÇOS, DIMENSÕES INTERNAS: 0,6X0,6X0,6 M PARA REDE DE ESGOTO. AF_12/2020 | UN | 4 | 548,89 | 672.24 | 2688.96
10.1.2.2 | SERVIÇO | SINAPI | 10.1.2.2 | 97903 | CAIXA ENTERRADA HIDRÁULICA RETANGULAR EM ALVENARIA COM TIJOLOS CERÂMICOS MACIÇOS, DIMENSÕES INTERNAS: 0,8X0,8X0,6 M PARA REDE DE ESGOTO. AF_12/2020 | UN | 1 | 762,20 | 933.49 | 933.49
10.1.2.3 | SERVIÇO | SINAPI | 10.1.2.3 | 104328 | CAIXA SIFONADA, COM GRELHA QUADRADA, PVC, DN 150 X 150 X 50 MM, JUNTA SOLDÁVEL, FORNECIDA E INSTALADA EM RAMAL DE DESCARGA OU EM RAMAL DE ESGOTO SANITÁRIO. AF_08/2022 | UN | 14 | 68,67 | 84.1 | 1177.4
10.1.2.4 | SERVIÇO | SINAPI | 10.1.2.4 | 89707 | CAIXA SIFONADA, PVC, DN 100 X 100 X 50 MM, JUNTA ELÁSTICA, FORNECIDA E INSTALADA EM RAMAL DE DESCARGA OU EM RAMAL DE ESGOTO SANITÁRIO. AF_08/2022 | UN | 1 | 47,14 | 57.73 | 57.73
10.1.2.5 | SERVIÇO | COMPOSIÇÃO | 10.1.2.5 | CPU 07 | RALO LINEAR 90 CM COM GRELHA EM INOX TIGRE OU SIMILAR - FORNECIMENTO E INSTALAÇÃO | UN | 2 | 357.22 | 437.5 | 875
10.1.2.6 | SERVIÇO | SINAPI | 10.1.2.6 | 89728 | CURVA CURTA 90 GRAUS, PVC, SERIE NORMAL, ESGOTO PREDIAL, DN 40 MM, JUNTA SOLDÁVEL, FORNECIDO E INSTALADO EM RAMAL DE DESCARGA OU RAMAL DE ESGOTO SANITÁRIO. AF_08/2022 | UN | 4 | 12,62 | 15.45 | 61.8
10.1.2.7 | SERVIÇO | SINAPI | 10.1.2.7 | 89746 | JOELHO 45 GRAUS, PVC, SERIE NORMAL, ESGOTO PREDIAL, DN 100 MM, JUNTA ELÁSTICA, FORNECIDO E INSTALADO EM RAMAL DE DESCARGA OU RAMAL DE ESGOTO SANITÁRIO. AF_08/2022 | UN | 2 | 27,52 | 33.7 | 67.4
10.1.2.8 | SERVIÇO | SINAPI | 10.1.2.8 | 89855 | JOELHO 45 GRAUS, PVC, SERIE NORMAL, ESGOTO PREDIAL, DN 150 MM, JUNTA ELÁSTICA, FORNECIDO E INSTALADO EM SUBCOLETOR AÉREO DE ESGOTO SANITÁRIO. AF_08/2022 | UN | 4 | 108,30 | 132.63 | 530.52
10.1.2.9 | SERVIÇO | SINAPI | 10.1.2.9 | 89802 | JOELHO 45 GRAUS, PVC, SERIE NORMAL, ESGOTO PREDIAL, DN 50 MM, JUNTA ELÁSTICA, FORNECIDO E INSTALADO EM PRUMADA DE ESGOTO SANITÁRIO OU VENTILAÇÃO. AF_08/2022 | UN | 11 | 10,42 | 12.76 | 140.36
10.1.2.10 | SERVIÇO | SINAPI | 10.1.2.10 | 89744 | JOELHO 90 GRAUS, PVC, SERIE NORMAL, ESGOTO PREDIAL, DN 100 MM, JUNTA ELÁSTICA, FORNECIDO E INSTALADO EM RAMAL DE DESCARGA OU RAMAL DE ESGOTO SANITÁRIO. AF_08/2022 | UN | 4 | 26,70 | 32.7 | 130.8
10.1.2.11 | SERVIÇO | SINAPI | 10.1.2.11 | 89731 | JOELHO 90 GRAUS, PVC, SERIE NORMAL, ESGOTO PREDIAL, DN 50 MM, JUNTA ELÁSTICA, FORNECIDO E INSTALADO EM RAMAL DE DESCARGA OU RAMAL DE ESGOTO SANITÁRIO. AF_08/2022 | UN | 12 | 14,30 | 17.51 | 210.12
10.1.2.12 | SERVIÇO | SINAPI | 10.1.2.12 | 89724 | JOELHO 90 GRAUS, PVC, SERIE NORMAL, ESGOTO PREDIAL, DN 40 MM, JUNTA SOLDÁVEL, FORNECIDO E INSTALADO EM RAMAL DE DESCARGA OU RAMAL DE ESGOTO SANITÁRIO. AF_08/2022 | UN | 4 | 9,75 | 11.94 | 47.76
10.1.2.13 | SERVIÇO | AGESUL | 10.1.2.13 | 1301005094 | CONEXOES DE PVC (DA TIGRE, FORTILIT OU SIMILAR), PARA ESGOTO PRIMARIO E VENTILACAO, NA(S) ESPECIFICACAO(OES):- JUNCAO SIMPLES COM REDUCAO (100 X 50) MM | UN | 11 | 34.84 | 42.66 | 469.26
10.1.2.14 | SERVIÇO | SINAPI | 10.1.2.14 | 89797 | JUNÇÃO SIMPLES, PVC, SERIE NORMAL, ESGOTO PREDIAL, DN 100 X 100 MM, JUNTA ELÁSTICA, FORNECIDO E INSTALADO EM RAMAL DE DESCARGA OU RAMAL DE ESGOTO SANITÁRIO. AF_08/2022 | UN | 2 | 50,04 | 61.28 | 122.56
10.1.2.15 | SERVIÇO | SINAPI | 10.1.2.15 | 89827 | JUNÇÃO SIMPLES, PVC, SERIE NORMAL, ESGOTO PREDIAL, DN 50 X 50 MM, JUNTA ELÁSTICA, FORNECIDO E INSTALADO EM PRUMADA DE ESGOTO SANITÁRIO OU VENTILAÇÃO. AF_08/2022 | UN | 8 | 19,51 | 23.89 | 191.12
10.1.2.16 | SERVIÇO | SBC | 10.1.2.16 | 53428 | REDUCAO EXCENTRICA PVC COM ANEL DE BORRACHA 100x50mm | UN | 2 | 28.41 | 34.79 | 69.58
10.1.2.17 | SERVIÇO | SINAPI | 10.1.2.17 | 89714 | TUBO PVC, SERIE NORMAL, ESGOTO PREDIAL, DN 100 MM, FORNECIDO E INSTALADO EM RAMAL DE DESCARGA OU RAMAL DE ESGOTO SANITÁRIO. AF_08/2022 | M | 59.08 | 35,19 | 43.09 | 2545.75
10.1.2.18 | SERVIÇO | SINAPI | 10.1.2.18 | 89849 | TUBO PVC, SERIE NORMAL, ESGOTO PREDIAL, DN 150 MM, FORNECIDO E INSTALADO EM SUBCOLETOR AÉREO DE ESGOTO SANITÁRIO. AF_08/2022 | M | 27.39 | 54,30 | 66.5 | 1821.43
10.1.2.19 | SERVIÇO | SINAPI | 10.1.2.19 | 89712 | TUBO PVC, SERIE NORMAL, ESGOTO PREDIAL, DN 50 MM, FORNECIDO E INSTALADO EM RAMAL DE DESCARGA OU RAMAL DE ESGOTO SANITÁRIO. AF_08/2022 | M | 39.14 | 25,29 | 30.97 | 1212.16
10.1.2.20 | SERVIÇO | SINAPI | 10.1.2.20 | 89711 | TUBO PVC, SERIE NORMAL, ESGOTO PREDIAL, DN 40 MM, FORNECIDO E INSTALADO EM RAMAL DE DESCARGA OU RAMAL DE ESGOTO SANITÁRIO. AF_08/2022 | M | 1.26 | 19,75 | 24.18 | 30.46
10.1.2.21 | SERVIÇO | SINAPI | 10.1.2.21 | 89711 | TUBO PVC, SERIE NORMAL, ESGOTO PREDIAL, DN 40 MM, FORNECIDO E INSTALADO EM RAMAL DE DESCARGA OU RAMAL DE ESGOTO SANITÁRIO. AF_08/2022 | M | 2.4 | 19,75 | 24.18 | 58.03
10.1.2.22 | SERVIÇO | SINAPI | 10.1.2.22 | 89712 | TUBO PVC, SERIE NORMAL, ESGOTO PREDIAL, DN 50 MM, FORNECIDO E INSTALADO EM RAMAL DE DESCARGA OU RAMAL DE ESGOTO SANITÁRIO. AF_08/2022 | M | 3.6 | 25,29 | 30.97 | 111.49
10.1.2.23 | SERVIÇO | SINAPI | 10.1.2.23 | 98065 | SUMIDOURO CIRCULAR, EM CONCRETO PRÉ-MOLDADO, DIÂMETRO INTERNO = 2,88 M, ALTURA INTERNA = 3,0 M, ÁREA DE INFILTRAÇÃO: 31,4 M² (PARA 12 CONTRIBUINTES). AF_12/2020_PA | UN | 1 | 8.062,02 | 9873.88 | 9873.88
10.1.2.24 | SERVIÇO | SINAPI | 10.1.2.24 | 98054 | TANQUE SÉPTICO CIRCULAR, EM CONCRETO PRÉ-MOLDADO, DIÂMETRO INTERNO = 1,88 M, ALTURA INTERNA = 2,50 M, VOLUME ÚTIL: 6245,8 L (PARA 32 CONTRIBUINTES). AF_12/2020_PA | UN | 1 | 4.957,62 | 6071.79 | 6071.79
10.1.2.25 | SERVIÇO | SINAPI | 10.1.2.25 | 89731 | JOELHO 90 GRAUS, PVC, SERIE NORMAL, ESGOTO PREDIAL, DN 50 MM, JUNTA ELÁSTICA, FORNECIDO E INSTALADO EM RAMAL DE DESCARGA OU RAMAL DE ESGOTO SANITÁRIO. AF_08/2022 | UN | 30 | 14,30 | 17.51 | 525.3
10.1.2.26 | SERVIÇO | SINAPI | 10.1.2.26 | 104348 | TERMINAL DE VENTILAÇÃO, PVC, SÉRIE NORMAL, ESGOTO PREDIAL, DN 50 MM, JUNTA SOLDÁVEL, FORNECIDO E INSTALADO EM PRUMADA DE ESGOTO SANITÁRIO OU VENTILAÇÃO. AF_08/2022 | UN | 15 | 10,99 | 13.45 | 201.75
10.1.2.27 | SERVIÇO | SINAPI | 10.1.2.27 | 89712 | TUBO PVC, SERIE NORMAL, ESGOTO PREDIAL, DN 50 MM, FORNECIDO E INSTALADO EM RAMAL DE DESCARGA OU RAMAL DE ESGOTO SANITÁRIO. AF_08/2022 | M | 57.13 | 25,29 | 30.97 | 1769.31
10.1.2.28 | SERVIÇO | SINAPI | 10.1.2.28 | 104352 | TE, PVC, SÉRIE NORMAL, ESGOTO PREDIAL, DN 100 X 50 MM, JUNTA ELÁSTICA, FORNECIDO E INSTALADO EM PRUMADA DE ESGOTO SANITÁRIO OU VENTILAÇÃO. AF_08/2022 | UN | 1 | 38,57 | 47.23 | 47.23
10.1.2.29 | SERVIÇO | SINAPI | 10.1.2.29 | 89784 | TE, PVC, SERIE NORMAL, ESGOTO PREDIAL, DN 50 X 50 MM, JUNTA ELÁSTICA, FORNECIDO E INSTALADO EM RAMAL DE DESCARGA OU RAMAL DE ESGOTO SANITÁRIO. AF_08/2022 | UN | 14 | 23,30 | 28.53 | 399.42
10.2 |  |  |  |  | HIDRÁULICA |  |  |  |  | 24392.45
10.2.1 |  |  |  |  | RASGOS E ESCAVAÇÕES | [5 empty] | FORRO | PISO
10.2.1.1 | SERVIÇO | SINAPI | 10.2.1.1 | 90444 | RASGO LINEAR MECANIZADO EM CONTRAPISO, PARA RAMAIS/ DISTRIBUIÇÃO DE INSTALAÇÕES HIDRÁULICAS, DIÂMETROS MENORES OU IGUAIS A 40 MM. AF_09/2023_PS | M | 81.745 | 12,74 | 15.6 | 1275.22 | 79.505
10.2.1.2 | SERVIÇO | AGESUL | 10.2.1.2 | 1301006064 | ESCAVACAO (MANUAL) DE VALAS, PARA ASSENTAMENTO DE TUBOS, NO(S) DIAMETRO(S):- (100 A 150)MM | M | 79.505 | 5.49 | 6.72 | 534.27
10.2.1.3 | SERVIÇO | AGESUL | 10.2.1.3 | 1301006067 | REATERRO (MANUAL) DE VALAS, COM TUBOS ASSENTADOS, NO(S) DIAMETRO(S):- (100 A 150)MM | M | 79.505 | 5.37 | 6.57 | 522.34
10.2.2 |  |  |  |  | ALIMENTAÇÃO
10.2.2.1 | SERVIÇO | SINAPI | 10.2.2.1 | 89987 | REGISTRO DE GAVETA BRUTO, LATÃO, ROSCÁVEL, 3/4", COM ACABAMENTO E CANOPLA CROMADOS - FORNECIMENTO E INSTALAÇÃO. AF_08/2021 | UN | 2 | 85,04 | 104.15 | 208.3
10.2.2.2 | SERVIÇO | SINAPI | 10.2.2.2 | 94703 | ADAPTADOR COM FLANGE E ANEL DE VEDAÇÃO, PVC, SOLDÁVEL, DN 25 MM X 3/4 , INSTALADO EM RESERVAÇÃO DE ÁGUA DE EDIFICAÇÃO QUE POSSUA RESERVATÓRIO DE FIBRA/FIBROCIMENTO FORNECIMENTO E INSTALAÇÃO. AF_06/2016 | UN | 2 | 20,43 | 25.02 | 50.04
10.2.2.3 | SERVIÇO | SINAPI | 10.2.2.3 | 89383 | ADAPTADOR CURTO COM BOLSA E ROSCA PARA REGISTRO, PVC, SOLDÁVEL, DN 25MM X 3/4 , INSTALADO EM RAMAL OU SUB-RAMAL DE ÁGUA - FORNECIMENTO E INSTALAÇÃO. AF_06/2022 | UN | 4 | 6,18 | 7.56 | 30.24
10.2.2.4 | SERVIÇO | SINAPI | 10.2.2.4 | 89408 | JOELHO 90 GRAUS, PVC, SOLDÁVEL, DN 25MM, INSTALADO EM RAMAL DE DISTRIBUIÇÃO DE ÁGUA - FORNECIMENTO E INSTALAÇÃO. AF_06/2022 | UN | 6 | 8,05 | 9.85 | 59.1
10.2.2.5 | SERVIÇO | SINAPI | 10.2.2.5 | 89402 | TUBO, PVC, SOLDÁVEL, DN 25MM, INSTALADO EM RAMAL DE DISTRIBUIÇÃO DE ÁGUA - FORNECIMENTO E INSTALAÇÃO. AF_06/2022 | M | 24.96 | 11,46 | 14.03 | 350.18
10.2.2.6 | SERVIÇO | SINAPI | 10.2.2.6 | 89440 | TE, PVC, SOLDÁVEL, DN 25MM, INSTALADO EM RAMAL DE DISTRIBUIÇÃO DE ÁGUA - FORNECIMENTO E INSTALAÇÃO. AF_06/2022 | UN | 1 | 11,16 | 13.66 | 13.66
10.2.3 |  |  |  |  | DISTRIBUIÇÃO
10.2.3.1 | SERVIÇO | SINAPI | 10.2.3.1 | 94499 | REGISTRO DE GAVETA BRUTO, LATÃO, ROSCÁVEL, 2 1/2" - FORNECIMENTO E INSTALAÇÃO. AF_08/2021 | UN | 4 | 262,14 | 321.05 | 1284.2
10.2.3.2 | SERVIÇO | SINAPI | 10.2.3.2 | 94794 | REGISTRO DE GAVETA BRUTO, LATÃO, ROSCÁVEL, 1 1/2", COM ACABAMENTO E CANOPLA CROMADOS - FORNECIMENTO E INSTALAÇÃO. AF_08/2021 | UN | 2 | 150,57 | 184.4 | 368.8
10.2.3.3 | SERVIÇO | SINAPI | 10.2.3.3 | 89987 | REGISTRO DE GAVETA BRUTO, LATÃO, ROSCÁVEL, 3/4", COM ACABAMENTO E CANOPLA CROMADOS - FORNECIMENTO E INSTALAÇÃO. AF_08/2021 | UN | 14 | 85,04 | 104.15 | 1458.1
10.2.3.4 | SERVIÇO | SINAPI | 10.2.3.4 | 89985 | REGISTRO DE PRESSÃO BRUTO, LATÃO, ROSCÁVEL, 3/4", COM ACABAMENTO E CANOPLA CROMADOS - FORNECIMENTO E INSTALAÇÃO. AF_08/2021 | UN | 4 | 80,77 | 98.92 | 395.68
10.2.3.5 | SERVIÇO | SINAPI | 10.2.3.5 | 94490 | REGISTRO DE ESFERA, PVC, SOLDÁVEL, COM VOLANTE, DN 32 MM - FORNECIMENTO E INSTALAÇÃO. AF_08/2021 | UN | 1 | 42,03 | 51.47 | 51.47
10.2.3.6 | SERVIÇO | SINAPI | 10.2.3.6 | 89385 | LUVA SOLDÁVEL E COM ROSCA, PVC, SOLDÁVEL, DN 25MM X 3/4 , INSTALADO EM RAMAL OU SUB-RAMAL DE ÁGUA - FORNECIMENTO E INSTALAÇÃO. AF_06/2022 | UN | 4 | 6,80 | 8.32 | 33.28
10.2.3.7 | SERVIÇO | SINAPI | 10.2.3.7 | 94704 | ADAPTADOR COM FLANGE E ANEL DE VEDAÇÃO, PVC, SOLDÁVEL, DN 32 MM X 1 , INSTALADO EM RESERVAÇÃO DE ÁGUA DE EDIFICAÇÃO QUE POSSUA RESERVATÓRIO DE FIBRA/FIBROCIMENTO FORNECIMENTO E INSTALAÇÃO. AF_06/2016 | UN | 2 | 26,64 | 32.62 | 65.24
10.2.3.8 | SERVIÇO | SINAPI | 10.2.3.8 | 94789 | ADAPTADOR COM FLANGES LIVRES, PVC, SOLDÁVEL LONGO, DN 75 MM X 2 1/2 , INSTALADO EM RESERVAÇÃO DE ÁGUA DE EDIFICAÇÃO QUE POSSUA RESERVATÓRIO DE FIBRA/FIBROCIMENTO FORNECIMENTO E INSTALAÇÃO. AF_06/2016 | UN | 4 | 226,02 | 276.81 | 1107.24
10.2.3.9 | SERVIÇO | SINAPI | 10.2.3.9 | 89383 | ADAPTADOR CURTO COM BOLSA E ROSCA PARA REGISTRO, PVC, SOLDÁVEL, DN 25MM X 3/4 , INSTALADO EM RAMAL OU SUB-RAMAL DE ÁGUA - FORNECIMENTO E INSTALAÇÃO. AF_06/2022 | UN | 32 | 6,18 | 7.56 | 241.92
10.2.3.10 | SERVIÇO | SINAPI | 10.2.3.10 | 94662 | ADAPTADOR CURTO COM BOLSA E ROSCA PARA REGISTRO, PVC, SOLDÁVEL, DN 50 MM X 1 1/2 , INSTALADO EM RESERVAÇÃO DE ÁGUA DE EDIFICAÇÃO QUE POSSUA RESERVATÓRIO DE FIBRA/FIBROCIMENTO FORNECIMENTO E INSTALAÇÃO. AF_06/2016 | UN | 8 | 12,83 | 15.71 | 125.68
10.2.3.11 | SERVIÇO | SINAPI | 10.2.3.11 | 94666 | ADAPTADOR CURTO COM BOLSA E ROSCA PARA REGISTRO, PVC, SOLDÁVEL, DN 75 MM X 2 1/2 , INSTALADO EM RESERVAÇÃO DE ÁGUA DE EDIFICAÇÃO QUE POSSUA RESERVATÓRIO DE FIBRA/FIBROCIMENTO FORNECIMENTO E INSTALAÇÃO. AF_06/2016 | UN | 8 | 34,95 | 42.8 | 342.4
10.2.3.12 | SERVIÇO | SINAPI | 10.2.3.12 | 103966 | BUCHA DE REDUÇÃO, LONGA, PVC, SOLDÁVEL, DN 50 X 25 MM, INSTALADO EM PRUMADA DE ÁGUA - FORNECIMENTO E INSTALAÇÃO. AF_06/2022 | UN | 9 | 9,36 | 11.46 | 103.14
10.2.3.13 | SERVIÇO | COMPOSIÇÃO | 10.2.3.13 | CPU 08 | BUCHA DE REDUCAO DE PVC, SOLDAVEL, CURTA, COM 75 X 50 MM, PARA AGUA FRIA PREDIAL - FORNECIMENTO E INSTALAÇÃO | UN | 2 | 26.73 | 32.73 | 65.46
10.2.3.14 | SERVIÇO | SINAPI | 10.2.3.14 | 89504 | CURVA 45 GRAUS, PVC, SOLDÁVEL, DN 50MM, INSTALADO EM PRUMADA DE ÁGUA - FORNECIMENTO E INSTALAÇÃO. AF_06/2022 | UN | 1 | 18,07 | 22.13 | 22.13
10.2.3.15 | SERVIÇO | SINAPI | 10.2.3.15 | 89519 | CURVA 45 GRAUS, PVC, SOLDÁVEL, DN 75MM, INSTALADO EM PRUMADA DE ÁGUA - FORNECIMENTO E INSTALAÇÃO. AF_06/2022 | UN | 3 | 45,44 | 55.65 | 166.95
10.2.3.16 | SERVIÇO | SINAPI | 10.2.3.16 | 89410 | CURVA 90 GRAUS, PVC, SOLDÁVEL, DN 25MM, INSTALADO EM RAMAL DE DISTRIBUIÇÃO DE ÁGUA - FORNECIMENTO E INSTALAÇÃO. AF_06/2022 | UN | 2 | 10,30 | 12.61 | 25.22
10.2.3.17 | SERVIÇO | SINAPI | 10.2.3.17 | 94679 | CURVA 90 GRAUS, PVC, SOLDÁVEL, DN 50 MM, INSTALADO EM RESERVAÇÃO DE ÁGUA DE EDIFICAÇÃO QUE POSSUA RESERVATÓRIO DE FIBRA/FIBROCIMENTO FORNECIMENTO E INSTALAÇÃO. AF_06/2016 | UN | 1 | 23,94 | 29.32 | 29.32
10.2.3.18 | SERVIÇO | SINAPI | 10.2.3.18 | 94683 | CURVA 90 GRAUS, PVC, SOLDÁVEL, DN 75 MM, INSTALADO EM RESERVAÇÃO DE ÁGUA DE EDIFICAÇÃO QUE POSSUA RESERVATÓRIO DE FIBRA/FIBROCIMENTO FORNECIMENTO E INSTALAÇÃO. AF_06/2016 | UN | 6 | 71,93 | 88.09 | 528.54
10.2.3.19 | SERVIÇO | SINAPI | 10.2.3.19 | 89409 | JOELHO 45 GRAUS, PVC, SOLDÁVEL, DN 25MM, INSTALADO EM RAMAL DE DISTRIBUIÇÃO DE ÁGUA - FORNECIMENTO E INSTALAÇÃO. AF_06/2022 | UN | 1 | 8,82 | 10.8 | 10.8
10.2.3.20 | SERVIÇO | SINAPI | 10.2.3.20 | 89414 | JOELHO 45 GRAUS, PVC, SOLDÁVEL, DN 32MM, INSTALADO EM RAMAL DE DISTRIBUIÇÃO DE ÁGUA - FORNECIMENTO E INSTALAÇÃO. AF_06/2022 | UN | 1 | 13,04 | 15.97 | 15.97
10.2.3.21 | SERVIÇO | SINAPI | 10.2.3.21 | 89502 | JOELHO 45 GRAUS, PVC, SOLDÁVEL, DN 50MM, INSTALADO EM PRUMADA DE ÁGUA - FORNECIMENTO E INSTALAÇÃO. AF_06/2022 | UN | 1 | 16,28 | 19.93 | 19.93
10.2.3.22 | SERVIÇO | SINAPI | 10.2.3.22 | 89408 | JOELHO 90 GRAUS, PVC, SOLDÁVEL, DN 25MM, INSTALADO EM RAMAL DE DISTRIBUIÇÃO DE ÁGUA - FORNECIMENTO E INSTALAÇÃO. AF_06/2022 | UN | 26 | 8,05 | 9.85 | 256.1
10.2.3.23 | SERVIÇO | SINAPI | 10.2.3.23 | 89413 | JOELHO 90 GRAUS, PVC, SOLDÁVEL, DN 32MM, INSTALADO EM RAMAL DE DISTRIBUIÇÃO DE ÁGUA - FORNECIMENTO E INSTALAÇÃO. AF_06/2022 | UN | 1 | 11,32 | 13.86 | 13.86
10.2.3.24 | SERVIÇO | SINAPI | 10.2.3.24 | 94678 | JOELHO 90 GRAUS, PVC, SOLDÁVEL, DN 50 MM INSTALADO EM RESERVAÇÃO DE ÁGUA DE EDIFICAÇÃO QUE POSSUA RESERVATÓRIO DE FIBRA/FIBROCIMENTO FORNECIMENTO E INSTALAÇÃO. AF_06/2016 | UN | 9 | 15,90 | 19.47 | 175.23
10.2.3.25 | SERVIÇO | SINAPI | 10.2.3.25 | 94682 | JOELHO 90 GRAUS, PVC, SOLDÁVEL, DN 75 MM INSTALADO EM RESERVAÇÃO DE ÁGUA DE EDIFICAÇÃO QUE POSSUA RESERVATÓRIO DE FIBRA/FIBROCIMENTO FORNECIMENTO E INSTALAÇÃO. AF_06/2016 | UN | 1 | 104,93 | 128.51 | 128.51
10.2.3.26 | SERVIÇO | SINAPI | 10.2.3.26 | 89424 | LUVA, PVC, SOLDÁVEL, DN 25MM, INSTALADO EM RAMAL DE DISTRIBUIÇÃO DE ÁGUA - FORNECIMENTO E INSTALAÇÃO. AF_06/2022 | UN | 14 | 6,14 | 7.51 | 105.14
10.2.3.27 | SERVIÇO | SINAPI | 10.2.3.27 | 94663 | LUVA, PVC, SOLDÁVEL, DN 50 MM, INSTALADO EM RESERVAÇÃO DE ÁGUA DE EDIFICAÇÃO QUE POSSUA RESERVATÓRIO DE FIBRA/FIBROCIMENTO FORNECIMENTO E INSTALAÇÃO. AF_06/2016 | UN | 12 | 12,73 | 15.59 | 187.08
10.2.3.28 | SERVIÇO | SINAPI | 10.2.3.28 | 94667 | LUVA, PVC, SOLDÁVEL, DN 75 MM, INSTALADO EM RESERVAÇÃO DE ÁGUA DE EDIFICAÇÃO QUE POSSUA RESERVATÓRIO DE FIBRA/FIBROCIMENTO FORNECIMENTO E INSTALAÇÃO. AF_06/2016 | UN | 1 | 35,04 | 42.91 | 42.91
10.2.3.29 | SERVIÇO | SINAPI | 10.2.3.29 | 89402 | TUBO, PVC, SOLDÁVEL, DN 25MM, INSTALADO EM RAMAL DE DISTRIBUIÇÃO DE ÁGUA - FORNECIMENTO E INSTALAÇÃO. AF_06/2022 | M | 64.96 | 11,46 | 14.03 | 911.38
10.2.3.30 | SERVIÇO | SINAPI | 10.2.3.30 | 89357 | TUBO, PVC, SOLDÁVEL, DN 32MM, INSTALADO EM RAMAL OU SUB-RAMAL DE ÁGUA - FORNECIMENTO E INSTALAÇÃO. AF_06/2022 | M | 6.75 | 29,71 | 36.38 | 245.56
10.2.3.31 | SERVIÇO | SINAPI | 10.2.3.31 | 94651 | TUBO, PVC, SOLDÁVEL, DN 50 MM, INSTALADO EM RESERVAÇÃO DE ÁGUA DE EDIFICAÇÃO QUE POSSUA RESERVATÓRIO DE FIBRA/FIBROCIMENTO FORNECIMENTO E INSTALAÇÃO. AF_06/2016 | M | 31.32 | 24,21 | 29.65 | 928.63
10.2.3.32 | SERVIÇO | SINAPI | 10.2.3.32 | 94653 | TUBO, PVC, SOLDÁVEL, DN 75 MM, INSTALADO EM RESERVAÇÃO DE ÁGUA DE EDIFICAÇÃO QUE POSSUA RESERVATÓRIO DE FIBRA/FIBROCIMENTO FORNECIMENTO E INSTALAÇÃO. AF_06/2016 | M | 33.26 | 55,28 | 67.7 | 2251.7
10.2.3.33 | SERVIÇO | SINAPI | 10.2.3.33 | 89440 | TE, PVC, SOLDÁVEL, DN 25MM, INSTALADO EM RAMAL DE DISTRIBUIÇÃO DE ÁGUA - FORNECIMENTO E INSTALAÇÃO. AF_06/2022 | UN | 6 | 11,16 | 13.66 | 81.96
10.2.3.34 | SERVIÇO | SINAPI | 10.2.3.34 | 89443 | TE, PVC, SOLDÁVEL, DN 32MM, INSTALADO EM RAMAL DE DISTRIBUIÇÃO DE ÁGUA - FORNECIMENTO E INSTALAÇÃO. AF_06/2022 | UN | 1 | 15,96 | 19.54 | 19.54
10.2.3.35 | SERVIÇO | SINAPI | 10.2.3.35 | 89625 | TE, PVC, SOLDÁVEL, DN 50MM, INSTALADO EM PRUMADA DE ÁGUA - FORNECIMENTO E INSTALAÇÃO. AF_06/2022 | UN | 2 | 21,92 | 26.84 | 53.68
10.2.3.36 | SERVIÇO | SINAPI | 10.2.3.36 | 94697 | TÊ, PVC, SOLDÁVEL, DN 75 MM INSTALADO EM RESERVAÇÃO DE ÁGUA DE EDIFICAÇÃO QUE POSSUA RESERVATÓRIO DE FIBRA/FIBROCIMENTO FORNECIMENTO E INSTALAÇÃO. AF_06/2016 | UN | 4 | 84,89 | 103.96 | 415.84
10.2.3.37 | SERVIÇO | SINAPI | 10.2.3.37 | 89627 | TÊ DE REDUÇÃO, PVC, SOLDÁVEL, DN 50MM X 25MM, INSTALADO EM PRUMADA DE ÁGUA - FORNECIMENTO E INSTALAÇÃO. AF_06/2022 | UN | 4 | 19,33 | 23.67 | 94.68
10.2.3.38 | SERVIÇO | SINAPI | 10.2.3.38 | 94698 | TÊ DE REDUÇÃO, PVC, SOLDÁVEL, DN 75 MM X 50 MM, INSTALADO EM RESERVAÇÃO DE ÁGUA DE EDIFICAÇÃO QUE POSSUA RESERVATÓRIO DE FIBRA/FIBROCIMENTO FORNECIMENTO E INSTALAÇÃO. AF_06/2016 | UN | 11 | 70,06 | 85.8 | 943.8
10.2.3.39 | SERVIÇO | SINAPI | 10.2.3.39 | 89366 | JOELHO 90 GRAUS COM BUCHA DE LATÃO, PVC, SOLDÁVEL, DN 25MM, X 3/4 INSTALADO EM RAMAL OU SUB-RAMAL DE ÁGUA - FORNECIMENTO E INSTALAÇÃO. AF_06/2022 | UN | 15 | 15,44 | 18.9 | 283.5
10.2.3.40 | SERVIÇO | SINAPI | 10.2.3.40 | 90373 | JOELHO 90 GRAUS COM BUCHA DE LATÃO, PVC, SOLDÁVEL, DN 25MM, X 1/2 INSTALADO EM RAMAL OU SUB-RAMAL DE ÁGUA - FORNECIMENTO E INSTALAÇÃO. AF_06/2022 | UN | 4 | 12,27 | 15.02 | 60.08
10.2.3.41 | SERVIÇO | SINAPI | 10.2.3.41 | 102609 | CAIXA D´ÁGUA EM POLIETILENO, 2000 LITROS - FORNECIMENTO E INSTALAÇÃO. AF_06/2021 | UN | 2 | 1.161,28 | 1422.26 | 2844.52
10.2.3.42 | SERVIÇO | COMPOSIÇÃO | 10.2.3.42 | CPU 09 | BASE EM MADEIRA PARA CAIXA D'ÁGUA NAS DIMENSÕES 6,80x2,80M, SUPORTE DE DUAS CAIXAS D'ÁGUA DE 2000L | UN | 1 | 3955.07 | 4843.93 | 4843.93
10.3 |  |  |  |  | DRENO AR CONDICIONADO |  |  |  |  | 787.12
10.3.1 | SERVIÇO | SINAPI | 10.3.1 | 90443 | RASGO LINEAR MANUAL EM ALVENARIA, PARA RAMAIS/ DISTRIBUIÇÃO DE INSTALAÇÕES HIDRÁULICAS, DIÂMETROS MENORES OU IGUAIS A 40 MM. AF_09/2023 | M | 7.5 | 6,99 | 8.56 | 64.2 | piso
10.3.2 | SERVIÇO | AGESUL | 10.3.2 | 1301006064 | ESCAVACAO (MANUAL) DE VALAS, PARA ASSENTAMENTO DE TUBOS, NO(S) DIAMETRO(S):- (100 A 150)MM | M | 15.5 | 5.49 | 6.72 | 104.16 | 46.94
10.3.3 | SERVIÇO | AGESUL | 10.3.3 | 1301006067 | REATERRO (MANUAL) DE VALAS, COM TUBOS ASSENTADOS, NO(S) DIAMETRO(S):- (100 A 150)MM | M | 15.5 | 5.37 | 6.57 | 101.83
10.3.4 | SERVIÇO | SBC | 10.3.4 | 70340 | CAIXA DE PASSAGEM P/ SPLIT 35X13X7CM DRENO INFERIOR DE PLAST | UN | 3 | 33.92 | 41.54 | 124.62
10.3.5 | SERVIÇO | SINAPI | 10.3.5 | 89867 | JOELHO 45 GRAUS, PVC, SOLDÁVEL, DN 25MM, INSTALADO EM DRENO DE AR-CONDICIONADO - FORNECIMENTO E INSTALAÇÃO. AF_08/2022 | UN | 1 | 7,62 | 9.33 | 9.33
10.3.6 | SERVIÇO | SINAPI | 10.3.6 | 89866 | JOELHO 90 GRAUS, PVC, SOLDÁVEL, DN 25MM, INSTALADO EM DRENO DE AR-CONDICIONADO - FORNECIMENTO E INSTALAÇÃO. AF_08/2022 | UN | 2 | 6,85 | 8.38 | 16.76
10.3.7 | SERVIÇO | SINAPI | 10.3.7 | 89381 | LUVA COM BUCHA DE LATÃO, PVC, SOLDÁVEL, DN 25MM X 3/4 , INSTALADO EM RAMAL OU SUB-RAMAL DE ÁGUA - FORNECIMENTO E INSTALAÇÃO. AF_06/2022 | UN | 3 | 11,85 | 14.51 | 43.53
10.3.8 | SERVIÇO | SINAPI | 10.3.8 | 89402 | TUBO, PVC, SOLDÁVEL, DN 25MM, INSTALADO EM RAMAL DE DISTRIBUIÇÃO DE ÁGUA - FORNECIMENTO E INSTALAÇÃO. AF_06/2022 | M | 23 | 11,46 | 14.03 | 322.69
10.4 |  |  |  |  | PLUVIAL |  |  |  |  | 30230.3 | piso
10.4.1 | SERVIÇO | AGESUL | 10.4.1 | 1301006064 | ESCAVACAO (MANUAL) DE VALAS, PARA ASSENTAMENTO DE TUBOS, NO(S) DIAMETRO(S):- (100 A 150)MM | M | 152.885 | 5.49 | 6.72 | 1027.38 | 152.885
10.4.2 | SERVIÇO | AGESUL | 10.4.2 | 1301006067 | REATERRO (MANUAL) DE VALAS, COM TUBOS ASSENTADOS, NO(S) DIAMETRO(S):- (100 A 150)MM | M | 152.885 | 5.37 | 6.57 | 1004.45
10.4.3 | SERVIÇO | SINAPI | 10.4.3 | 97902 | CAIXA ENTERRADA HIDRÁULICA RETANGULAR EM ALVENARIA COM TIJOLOS CERÂMICOS MACIÇOS, DIMENSÕES INTERNAS: 0,6X0,6X0,6 M PARA REDE DE ESGOTO. AF_12/2020 | UN | 6 | 548,89 | 672.24 | 4033.44
10.4.4 | SERVIÇO | SINAPI | 10.4.4 | 94228 | CALHA EM CHAPA DE AÇO GALVANIZADO NÚMERO 24, DESENVOLVIMENTO DE 50 CM, INCLUSO TRANSPORTE VERTICAL. AF_07/2019 | M | 71.1 | 81,93 | 100.34 | 7134.17
10.4.5 | SERVIÇO | SINAPI | 10.4.5 | 89746 | JOELHO 45 GRAUS, PVC, SERIE NORMAL, ESGOTO PREDIAL, DN 100 MM, JUNTA ELÁSTICA, FORNECIDO E INSTALADO EM RAMAL DE DESCARGA OU RAMAL DE ESGOTO SANITÁRIO. AF_08/2022 | UN | 11 | 27,52 | 33.7 | 370.7
10.4.6 | SERVIÇO | SINAPI | 10.4.6 | 89744 | JOELHO 90 GRAUS, PVC, SERIE NORMAL, ESGOTO PREDIAL, DN 100 MM, JUNTA ELÁSTICA, FORNECIDO E INSTALADO EM RAMAL DE DESCARGA OU RAMAL DE ESGOTO SANITÁRIO. AF_08/2022 | UN | 36 | 26,70 | 32.7 | 1177.2
10.4.7 | SERVIÇO | SINAPI | 10.4.7 | 89778 | LUVA SIMPLES, PVC, SERIE NORMAL, ESGOTO PREDIAL, DN 100 MM, JUNTA ELÁSTICA, FORNECIDO E INSTALADO EM RAMAL DE DESCARGA OU RAMAL DE ESGOTO SANITÁRIO. AF_08/2022 | UN | 5 | 17,45 | 21.37 | 106.85
10.4.8 | SERVIÇO | SINAPI | 10.4.8 | 89580 | TUBO PVC, SÉRIE R, ÁGUA PLUVIAL, DN 150 MM, FORNECIDO E INSTALADO EM CONDUTORES VERTICAIS DE ÁGUAS PLUVIAIS. AF_06/2022 | M | 159 | 66,49 | 81.43 | 12947.37
10.4.9 | SERVIÇO | SINAPI | 10.4.9 | 89578 | TUBO PVC, SÉRIE R, ÁGUA PLUVIAL, DN 100 MM, FORNECIDO E INSTALADO EM CONDUTORES VERTICAIS DE ÁGUAS PLUVIAIS. AF_06/2022 | M | 61.8 | 32,09 | 39.3 | 2428.74
11. |  |  |  |  | LOUÇAS, METAIS E ACESSÓRIOS |  |  |  |  | 21030.96
11.1 | SERVIÇO | SINAPI | 11.1 | 95470 | VASO SANITARIO SIFONADO CONVENCIONAL COM LOUÇA BRANCA, INCLUSO CONJUNTO DE LIGAÇÃO PARA BACIA SANITÁRIA AJUSTÁVEL - FORNECIMENTO E INSTALAÇÃO. AF_10/2016 | UN | 4 | 319,17 | 390.9 | 1563.6
11.2 | SERVIÇO | SINAPI | 11.2 | 100849 | ASSENTO SANITÁRIO CONVENCIONAL - FORNECIMENTO E INSTALACAO. AF_01/2020 | UN | 4 | 47,18 | 57.78 | 231.12
11.3 | SERVIÇO | SINAPI | 11.3 | 99635 | VÁLVULA DE DESCARGA METÁLICA, BASE 1 1/2", ACABAMENTO METALICO CROMADO - FORNECIMENTO E INSTALAÇÃO. AF_08/2021 | UN | 4 | 250,21 | 306.44 | 1225.76
11.4 | SERVIÇO | SINAPI | 11.4 | 95544 | PAPELEIRA DE PAREDE EM METAL CROMADO SEM TAMPA, INCLUSO FIXAÇÃO. AF_01/2020 | UN | 4 | 37,80 | 46.29 | 185.16
11.5 | SERVIÇO | SINAPI | 11.5 | 95547 | SABONETEIRA PLASTICA TIPO DISPENSER PARA SABONETE LIQUIDO COM RESERVATORIO 800 A 1500 ML, INCLUSO FIXAÇÃO. AF_01/2020 | UN | 10 | 63,63 | 77.93 | 779.3
11.6 | SERVIÇO | AGESUL | 11.6 | 1301004064 | TOALHEIRO PLASTICO TIPO DISPENSER PARA PAPEL TOALHA INTERFOLHADO | UN | 10 | 61.64 | 75.49 | 754.9
11.7 | SERVIÇO | SINAPI | 11.7 | 86938 | CUBA DE EMBUTIR OVAL EM LOUÇA BRANCA, 35 X 50CM OU EQUIVALENTE, INCLUSO VÁLVULA E SIFÃO TIPO GARRAFA EM METAL CROMADO - FORNECIMENTO E INSTALAÇÃO. AF_01/2020 | UN | 2 | 605,26 | 741.28 | 1482.56
11.8 | SERVIÇO | AGESUL | 11.8 | 1301004052 | CUBA DE ACO INOX N.304 INDUSTRIAL DE (60 X 50 X 40) CM, COM VALVULA AMERICANA E SIFAO TIPO GARRAFA EM METRAL CROMADO (ESTEVES OU SIMILAR) - FORNECIMENTO E INSTALACAO | CJ | 4 | 1949.94 | 2388.17 | 9552.68
11.9 | SERVIÇO | SINAPI | 11.9 | 86904 | LAVATÓRIO LOUÇA BRANCA SUSPENSO, 29,5 X 39CM OU EQUIVALENTE, PADRÃO POPULAR - FORNECIMENTO E INSTALAÇÃO. AF_01/2020 | UN | 2 | 156,64 | 191.84 | 383.68
11.10 | SERVIÇO | SINAPI | 11.10 | 86922 | TANQUE DE LOUÇA BRANCA SUSPENSO, 18L OU EQUIVALENTE, INCLUSO SIFÃO TIPO GARRAFA EM METAL CROMADO, VÁLVULA METÁLICA E TORNEIRA DE METAL CROMADO PADRÃO MÉDIO - FORNECIMENTO E INSTALAÇÃO. AF_01/2020 | UN | 2 | 1.086,26 | 1330.38 | 2660.76
11.11 | SERVIÇO | AGESUL | 11.11 | 1301003066 | TORNEIRA PARA LAVATORIO DE ACIONAMENTO HIDROMECANICO, FECHAMENTO AUTOMATICO, ACABAMENTO L.C., PRESSMATIC MESA COMPACT, REF.17160606, 1/2" DA DOCOL OU SIMILAR | UN | 4 | 216.25 | 264.85 | 1059.4
11.12 | SERVIÇO | SINAPI | 11.12 | 86909 | TORNEIRA CROMADA TUBO MÓVEL, DE MESA, 1/2" OU 3/4", PARA PIA DE COZINHA, PADRÃO ALTO - FORNECIMENTO E INSTALAÇÃO. AF_01/2020 | UN | 4 | 139,04 | 170.28 | 681.12
11.13 | SERVIÇO | SINAPI | 11.13 | 100860 | CHUVEIRO ELÉTRICO COMUM CORPO PLÁSTICO, TIPO DUCHA - FORNECIMENTO E INSTALAÇÃO. AF_01/2020 | UN | 4 | 96,13 | 117.73 | 470.92
12. |  |  |  |  | INSTALAÇÕES ELÉTRICAS |  |  |  |  | 547431.58
12.1 |  |  |  |  | DISTRIBUIÇÃO |  |  |  |  | 125085.73
12.1.1 | SERVIÇO | SINAPI | 12.1.1 | 92994 | CABO DE COBRE FLEXÍVEL ISOLADO, 120 MM², ANTI-CHAMA 0,6/1,0 KV, PARA REDE ENTERRADA DE DISTRIBUIÇÃO DE ENERGIA ELÉTRICA - FORNECIMENTO E INSTALAÇÃO. AF_12/2021 | M | 178.04 | 111,98 | 137.14 | 24416.4 | PISO | FORRO
12.1.2 | SERVIÇO | SINAPI | 12.1.2 | 91935 | CABO DE COBRE FLEXÍVEL ISOLADO, 16 MM², ANTI-CHAMA 0,6/1,0 KV, PARA CIRCUITOS TERMINAIS - FORNECIMENTO E INSTALAÇÃO. AF_03/2023 | M | 310.82 | 22,04 | 26.99 | 8389.03 | 195.56 | 224.01
12.1.3 | SERVIÇO | SINAPI | 12.1.3 | 92998 | CABO DE COBRE FLEXÍVEL ISOLADO, 185 MM², ANTI-CHAMA 0,6/1,0 KV, PARA REDE ENTERRADA DE DISTRIBUIÇÃO DE ENERGIA ELÉTRICA - FORNECIMENTO E INSTALAÇÃO. AF_12/2021 | M | 10.4 | 166,02 | 203.33 | 2114.63
12.1.4 | SERVIÇO | SINAPI | 12.1.4 | 101562 | CABO DE COBRE FLEXÍVEL ISOLADO, 25 MM², 0,6/1,0 KV, PARA REDE AÉREA DE DISTRIBUIÇÃO DE ENERGIA ELÉTRICA DE BAIXA TENSÃO - FORNECIMENTO E INSTALAÇÃO. AF_07/2020 | M | 305.61 | 21,79 | 26.68 | 8153.67
12.1.5 | SERVIÇO | SINAPI | 12.1.5 | 92986 | CABO DE COBRE FLEXÍVEL ISOLADO, 35 MM², ANTI-CHAMA 0,6/1,0 KV, PARA REDE ENTERRADA DE DISTRIBUIÇÃO DE ENERGIA ELÉTRICA - FORNECIMENTO E INSTALAÇÃO. AF_12/2021 | M | 31.17 | 33,22 | 40.68 | 1267.99
12.1.6 | SERVIÇO | SINAPI | 12.1.6 | 92990 | CABO DE COBRE FLEXÍVEL ISOLADO, 70 MM², ANTI-CHAMA 0,6/1,0 KV, PARA REDE ENTERRADA DE DISTRIBUIÇÃO DE ENERGIA ELÉTRICA - FORNECIMENTO E INSTALAÇÃO. AF_12/2021 | M | 169.17 | 66,67 | 81.65 | 13812.73
12.1.7 | SERVIÇO | SINAPI | 12.1.7 | 91926 | CABO DE COBRE FLEXÍVEL ISOLADO, 2,5 MM², ANTI-CHAMA 450/750 V, PARA CIRCUITOS TERMINAIS - FORNECIMENTO E INSTALAÇÃO. AF_03/2023 | M | 3023.79 | 3,79 | 4.64 | 14030.38
12.1.8 | SERVIÇO | SINAPI | 12.1.8 | 91928 | CABO DE COBRE FLEXÍVEL ISOLADO, 4 MM², ANTI-CHAMA 450/750 V, PARA CIRCUITOS TERMINAIS - FORNECIMENTO E INSTALAÇÃO. AF_03/2023 | M | 240.92 | 5,84 | 7.15 | 1722.57
12.1.9 | SERVIÇO | SINAPI | 12.1.9 | 91930 | CABO DE COBRE FLEXÍVEL ISOLADO, 6 MM², ANTI-CHAMA 450/750 V, PARA CIRCUITOS TERMINAIS - FORNECIMENTO E INSTALAÇÃO. AF_03/2023 | M | 58.46 | 8,15 | 9.98 | 583.43
12.1.10 | SERVIÇO | SINAPI | 12.1.10 | 89385 | LUVA SOLDÁVEL E COM ROSCA, PVC, SOLDÁVEL, DN 25MM X 3/4 , INSTALADO EM RAMAL OU SUB-RAMAL DE ÁGUA - FORNECIMENTO E INSTALAÇÃO. AF_06/2022 | UN | 4 | 6,80 | 8.32 | 33.28
12.1.11 | SERVIÇO | SINAPI | 12.1.11 | 91939 | CAIXA RETANGULAR 4" X 2" ALTA (2,00 M DO PISO), PVC, INSTALADA EM PAREDE - FORNECIMENTO E INSTALAÇÃO. AF_03/2023 | UN | 35 | 27,88 | 34.14 | 1194.9
12.1.12 | SERVIÇO | SINAPI | 12.1.12 | 91941 | CAIXA RETANGULAR 4" X 2" BAIXA (0,30 M DO PISO), PVC, INSTALADA EM PAREDE - FORNECIMENTO E INSTALAÇÃO. AF_03/2023 | UN | 16 | 10,02 | 12.27 | 196.32
12.1.13 | SERVIÇO | SINAPI | 12.1.13 | 91940 | CAIXA RETANGULAR 4" X 2" MÉDIA (1,30 M DO PISO), PVC, INSTALADA EM PAREDE - FORNECIMENTO E INSTALAÇÃO. AF_03/2023 | UN | 49 | 15,90 | 19.47 | 954.03
12.1.14 | SERVIÇO | SINAPI | 12.1.14 | 91936 | CAIXA OCTOGONAL 4" X 4", PVC, INSTALADA EM LAJE - FORNECIMENTO E INSTALAÇÃO. AF_03/2023 | UN | 56 | 15,07 | 18.45 | 1033.2
12.1.15 | SERVIÇO | SINAPI | 12.1.15 | 96986 | HASTE DE ATERRAMENTO, DIÂMETRO 3/4", COM 3 METROS - FORNECIMENTO E INSTALAÇÃO. AF_08/2023 | UN | 3 | 115,67 | 141.66 | 424.98
12.1.16 | SERVIÇO | SINAPI | 12.1.16 | 97886 | CAIXA ENTERRADA ELÉTRICA RETANGULAR, EM ALVENARIA COM TIJOLOS CERÂMICOS MACIÇOS, FUNDO COM BRITA, DIMENSÕES INTERNAS: 0,3X0,3X0,3 M. AF_12/2020 | UN | 8 | 160,21 | 196.21 | 1569.68
12.1.17 | SERVIÇO | AGESUL | 12.1.17 | 1201002056 | - COM 1 FURO (4" X 2") REF. 8508 | UN | 4 | 4.19 | 5.13 | 20.52
12.1.18 | SERVIÇO | SINAPI | 12.1.18 | 91955 | INTERRUPTOR PARALELO (1 MÓDULO), 10A/250V, INCLUINDO SUPORTE E PLACA - FORNECIMENTO E INSTALAÇÃO. AF_03/2023 | UN | 6 | 32,10 | 39.31 | 235.86
12.1.19 | SERVIÇO | SINAPI | 12.1.19 | 91969 | INTERRUPTOR PARALELO (3 MÓDULOS), 10A/250V, INCLUINDO SUPORTE E PLACA - FORNECIMENTO E INSTALAÇÃO. AF_03/2023 | UN | 2 | 71,09 | 87.06 | 174.12
12.1.20 | SERVIÇO | SINAPI | 12.1.20 | 91953 | INTERRUPTOR SIMPLES (1 MÓDULO), 10A/250V, INCLUINDO SUPORTE E PLACA - FORNECIMENTO E INSTALAÇÃO. AF_03/2023 | UN | 5 | 26,38 | 32.3 | 161.5
12.1.21 | SERVIÇO | AGESUL | 12.1.21 | 1201002052 | ESPELHO, FABRICACAO PIAL OU SIMILAR, NA(S) ESPECIFICACAO(OES):- CEGO (4" X 4"), REF. 8500 | UN | 1 | 6.53 | 7.99 | 7.99
12.1.22 | SERVIÇO | SINAPI | 12.1.22 | 92023 | INTERRUPTOR SIMPLES (1 MÓDULO) COM 1 TOMADA DE EMBUTIR 2P+T 10 A, INCLUINDO SUPORTE E PLACA - FORNECIMENTO E INSTALAÇÃO. AF_03/2023 | UN | 4 | 44,88 | 54.96 | 219.84
12.1.23 | SERVIÇO | SINAPI | 12.1.23 | 91992 | TOMADA ALTA DE EMBUTIR (1 MÓDULO), 2P+T 10 A, INCLUINDO SUPORTE E PLACA - FORNECIMENTO E INSTALAÇÃO. AF_03/2023 | UN | 27 | 40,10 | 49.11 | 1325.97
12.1.24 | SERVIÇO | SINAPI | 12.1.24 | 91993 | TOMADA ALTA DE EMBUTIR (1 MÓDULO), 2P+T 20 A, INCLUINDO SUPORTE E PLACA - FORNECIMENTO E INSTALAÇÃO. AF_03/2023 | UN | 1 | 41,98 | 51.41 | 51.41
12.1.25 | SERVIÇO | SINAPI | 12.1.25 | 92001 | TOMADA BAIXA DE EMBUTIR (1 MÓDULO), 2P+T 20 A, INCLUINDO SUPORTE E PLACA - FORNECIMENTO E INSTALAÇÃO. AF_03/2023 | UN | 13 | 29,54 | 36.17 | 470.21
12.1.26 | SERVIÇO | SINAPI | 12.1.26 | 91996 | TOMADA MÉDIA DE EMBUTIR (1 MÓDULO), 2P+T 10 A, INCLUINDO SUPORTE E PLACA - FORNECIMENTO E INSTALAÇÃO. AF_03/2023 | UN | 7 | 31,13 | 38.12 | 266.84
12.1.27 | SERVIÇO | SBC | 12.1.27 | 62041 | TOMADA INDUSTRIAL FEMEA 3P+N+T 6H 380VAC/16A VERMELHO IP44 | UN | 6 | 85.84 | 105.13 | 630.78
12.1.28 | SERVIÇO | SINAPI | 12.1.28 | 91997 | TOMADA MÉDIA DE EMBUTIR (1 MÓDULO), 2P+T 20 A, INCLUINDO SUPORTE E PLACA - FORNECIMENTO E INSTALAÇÃO. AF_03/2023 | UN | 1 | 33,01 | 40.42 | 40.42
12.1.29 | SERVIÇO | SINAPI | 12.1.29 | 92008 | TOMADA BAIXA DE EMBUTIR (2 MÓDULOS), 2P+T 10 A, INCLUINDO SUPORTE E PLACA - FORNECIMENTO E INSTALAÇÃO. AF_03/2023 | UN | 11 | 42,69 | 52.28 | 575.08
12.1.30 | SERVIÇO | SINAPI | 12.1.30 | 92004 | TOMADA MÉDIA DE EMBUTIR (2 MÓDULOS), 2P+T 10 A, INCLUINDO SUPORTE E PLACA - FORNECIMENTO E INSTALAÇÃO. AF_03/2023 | UN | 10 | 49,67 | 60.83 | 608.3
12.1.31 | SERVIÇO | SINAPI | 12.1.31 | 92023 | INTERRUPTOR SIMPLES (1 MÓDULO) COM 1 TOMADA DE EMBUTIR 2P+T 10 A, INCLUINDO SUPORTE E PLACA - FORNECIMENTO E INSTALAÇÃO. AF_03/2023 | UN | 9 | 44,88 | 54.96 | 494.64
12.1.32 | SERVIÇO | SINAPI | 12.1.32 | 93660 | DISJUNTOR BIPOLAR TIPO DIN, CORRENTE NOMINAL DE 10A - FORNECIMENTO E INSTALAÇÃO. AF_10/2020 | UN | 13 | 59,38 | 72.72 | 945.36
12.1.33 | SERVIÇO | SINAPI | 12.1.33 | 93661 | DISJUNTOR BIPOLAR TIPO DIN, CORRENTE NOMINAL DE 16A - FORNECIMENTO E INSTALAÇÃO. AF_10/2020 | UN | 5 | 60,54 | 74.14 | 370.7
12.1.34 | SERVIÇO | SINAPI | 12.1.34 | 93663 | DISJUNTOR BIPOLAR TIPO DIN, CORRENTE NOMINAL DE 25A - FORNECIMENTO E INSTALAÇÃO. AF_10/2020 | UN | 4 | 62,88 | 77.01 | 308.04
12.1.35 | SERVIÇO | SINAPI | 12.1.35 | 93667 | DISJUNTOR TRIPOLAR TIPO DIN, CORRENTE NOMINAL DE 10A - FORNECIMENTO E INSTALAÇÃO. AF_10/2020 | UN | 5 | 74,23 | 90.91 | 454.55
12.1.36 | SERVIÇO | SINAPI | 12.1.36 | 93669 | DISJUNTOR TRIPOLAR TIPO DIN, CORRENTE NOMINAL DE 20A - FORNECIMENTO E INSTALAÇÃO. AF_10/2020 | UN | 1 | 79,48 | 97.34 | 97.34
12.1.37 | SERVIÇO | SINAPI | 12.1.37 | 101897 | DISJUNTOR TERMOMAGNÉTICO TRIPOLAR , CORRENTE NOMINAL DE 250A - FORNECIMENTO E INSTALAÇÃO. AF_10/2020 | UN | 1 | 1.060,73 | 1299.11 | 1299.11
12.1.38 | SERVIÇO | COMPOSIÇÃO | 12.1.38 | CPU 35 | DISJUNTOR TERMOMAGNETICO TRIPOLAR 300 A / 600 V, TIPO JXD / ICC - 40 KA - FORNECIMENTO E INSTALAÇÃO | UN | 1 | 1383.71 | 1694.68 | 1694.68
12.1.39 | SERVIÇO | SINAPI | 12.1.39 | 93673 | DISJUNTOR TRIPOLAR TIPO DIN, CORRENTE NOMINAL DE 50A - FORNECIMENTO E INSTALAÇÃO. AF_10/2020 | UN | 2 | 98,74 | 120.93 | 241.86
12.1.40 | SERVIÇO | COMPOSIÇÃO | 12.1.40 | CPU 36 | DISJUNTOR TERMOMAGNETICO TRIPOLAR 500 A - FORNECIMENTO E INSTALAÇÃO | UN | 1 | 4501.38 | 5513.02 | 5513.02
12.1.41 | SERVIÇO | SINAPI | 12.1.41 | 101894 | DISJUNTOR TRIPOLAR TIPO NEMA, CORRENTE NOMINAL DE 60 ATÉ 100A - FORNECIMENTO E INSTALAÇÃO. AF_10/2020 | UN | 2 | 160,37 | 196.41 | 392.82
12.1.42 | SERVIÇO | AGESUL | 12.1.42 | 1201005088 | DISJUNTOR NORMA DIN CURVA C 3P (TRIPOLAR) DE 70A STECK, SIEMENS OU SIMILAR | UN | 2 | 173.97 | 213.06 | 426.12
12.1.43 | SERVIÇO | SBC | 12.1.43 | 64160 | DISJ. DIN TRIPOLAR 90A 230/440V C10KA SHB3 H-C090A SOPRANO | UN | 1 | 185.64 | 227.36 | 227.36
12.1.44 | SERVIÇO | AGESUL | 12.1.44 | 1201005132 | DISPOSITIVO DPS CLASSE II, 1 POLO, TENSAO MAXIMA DE 175 V, CORRENTE MAXIMA DE *20* KA (TIPO AC) | UN | 10 | 82.1 | 100.55 | 1005.5
12.1.45 | SERVIÇO | AGESUL | 12.1.45 | 1201005141 | DISPOSITIVO DPS, CLASSE II, 1 POLO, TENSAO MAXIMA DE 275 V, CORRENTE MAXIMA DE *45* KA (TIPO AC) - FORNECIMENTO E INSTALACAO | UN | 3 | 127.03 | 155.57 | 466.71
12.1.46 | SERVIÇO | COMPOSIÇÃO | 12.1.46 | CPU 14 | INTERRUPTOR TETRAPOLAR DR-40A - FORNECIMENTO E INSTALAÇÃO | UN | 2 | 273.01 | 334.36 | 668.72
12.1.47 | SERVIÇO | COMPOSIÇÃO | 12.1.47 | CPU 11 | INTERRUPTOR TETRAPOLAR DR-100A - FORNECIMENTO E INSTALAÇÃO | UN | 1 | 366.62 | 449.01 | 449.01
12.1.48 | SERVIÇO | COMPOSIÇÃO | 12.1.48 | CPU 12 | INTERRUPTOR BIPOLAR DR-25A - FORNECIMENTO E INSTALAÇÃO | UN | 2 | 180.12 | 220.6 | 441.2
12.1.49 | SERVIÇO | COMPOSIÇÃO | 12.1.49 | CPU 15 | INTERRUPTOR TETRAPOLAR DR-63A - FORNECIMENTO E INSTALAÇÃO | UN | 3 | 264.28 | 323.67 | 971.01
12.1.50 | SERVIÇO | AGESUL | 12.1.50 | 1201005174 | DISPOSITIVO DR, 4 POLOS, SENSIBILIDADE DE 30MA, CORRENTE DE 80 A, TIPO AC - FORNECIMENTO E INSTALACAO | UN | 3 | 362.96 | 444.53 | 1333.59
12.1.51 | SERVIÇO | SINAPI | 12.1.51 | 91857 | ELETRODUTO FLEXÍVEL CORRUGADO REFORÇADO, PVC, DN 32 MM (1"), PARA CIRCUITOS TERMINAIS, INSTALADO EM PAREDE - FORNECIMENTO E INSTALAÇÃO. AF_03/2023 | M | 135.87 | 14,68 | 17.97 | 2441.58
12.1.52 | SERVIÇO | SINAPI | 12.1.52 | 91855 | ELETRODUTO FLEXÍVEL CORRUGADO REFORÇADO, PVC, DN 25 MM (3/4"), PARA CIRCUITOS TERMINAIS, INSTALADO EM PAREDE - FORNECIMENTO E INSTALAÇÃO. AF_03/2023 | M | 525.78 | 10,23 | 12.52 | 6582.76
12.1.53 | SERVIÇO | SINAPI | 12.1.53 | 97667 | ELETRODUTO FLEXÍVEL CORRUGADO, PEAD, DN 50 (1 1/2"), PARA REDE ENTERRADA DE DISTRIBUIÇÃO DE ENERGIA ELÉTRICA - FORNECIMENTO E INSTALAÇÃO. AF_12/2021 | M | 36.37 | 8,56 | 10.48 | 381.15
12.1.54 | SERVIÇO | SINAPI | 12.1.54 | 97668 | ELETRODUTO FLEXÍVEL CORRUGADO, PEAD, DN 63 (2"), PARA REDE ENTERRADA DE DISTRIBUIÇÃO DE ENERGIA ELÉTRICA - FORNECIMENTO E INSTALAÇÃO. AF_12/2021 | M | 41.05 | 12,21 | 14.95 | 613.69
12.1.55 | SERVIÇO | SINAPI | 12.1.55 | 97669 | ELETRODUTO FLEXÍVEL CORRUGADO, PEAD, DN 90 (3"), PARA REDE ENTERRADA DE DISTRIBUIÇÃO DE ENERGIA ELÉTRICA - FORNECIMENTO E INSTALAÇÃO. AF_12/2021 | M | 83 | 17,98 | 22.02 | 1827.66
12.1.56 | SERVIÇO | SINAPI | 12.1.56 | 97606 | LUMINÁRIA ARANDELA TIPO MEIA LUA, DE SOBREPOR, COM 1 LÂMPADA FLUORESCENTE DE 15 W, SEM REATOR - FORNECIMENTO E INSTALAÇÃO. AF_02/2020 | UN | 7 | 92,36 | 113.11 | 791.77
12.1.57 | SERVIÇO | AGESUL | 12.1.57 | 1201001000 | LUMINARIA TIPO PLAFON COM PAINEL LED, 30X30CM, SOBREPOR, POTENCIA DE 24W, 4000K, LUZ NEUTRA, ELGIN OU SIMILAR - FORNECIMENTO E INSTALACAO | UN | 56 | 58.02 | 71.05 | 3978.8
12.1.58 | SERVIÇO | AGESUL | 12.1.58 | 1201005018 | QUADRO DE DISTRIBUICAO DE ENERGIA DE EMBUTIR, BARRAMENTO TRIFASICO DE 225A, CAPACIDADE PARA 56 MODULOS DIN DA CEMAR OU SIMILAR - FORNECIMENTO E INSTALACAO | UN | 1 | 1627.81 | 1993.64 | 1993.64
12.1.59 | SERVIÇO | AGESUL | 12.1.59 | 1201005018 | QUADRO DE DISTRIBUICAO DE ENERGIA DE EMBUTIR, BARRAMENTO TRIFASICO DE 225A, CAPACIDADE PARA 56 MODULOS DIN DA CEMAR OU SIMILAR - FORNECIMENTO E INSTALACAO | UN | 2 | 1627.81 | 1993.64 | 3987.28
12.2 |  |  |  |  | TRANSFORMADOR E CABINE |  |  |  |  | 422345.85
12.2.1 | SERVIÇO | COMPOSIÇÃO | 12.2.1 | CPU 26 | EXECUÇÃO DE CABINE EM ALVENARIA PARA SUBSTAÇÃO ABRIGADA - RAMAL SUBSTERRANEO, NAS DIMENSÕES 7,00X3,80 COM PÉ DIREITO DE 3,00 M - FORNECIMENTO E EXECUÇÃO | UN | 1 | 41471.52 | 50791.85 | 50791.85
12.2.2 | SERVIÇO | COMPOSIÇÃO | 12.2.2 | CPU 27 | INSTALAÇÃOES ELÉTRICA E EQUIPAMENTOS PARA CABINE PRIMÁRIA 500KVA- 13,80KV - 220/127V - FORNECIMENTO E INSTALAÇÃO | CJ | 1 | 277804.81 | 340238.82 | 340238.82
12.2.3 | SERVIÇO | COMPOSIÇÃO | 12.2.3 | CPU 28 | POSTE ESTRUTURA N3-MF-PR-CF RAMAL DE LIGAÇÃO - FORNECIMENTO E INSTALAÇÃO | UN | 1 | 9299.7 | 11389.72 | 11389.72
12.2.4 | SERVIÇO | COMPOSIÇÃO | 12.2.4 | CPU 29 | RESERVATÓRIO/BACIA DE CONTENÇÃO PARA LIQUIDO ISOLANTE COM CAPACIDADE DE 850 LITROS 1,00x1,00x1,00, INCLUSO TUBULAÇÃO E IMPERMEABILIZAÇÃO - FORNECIMENTO E EXECUÇÃO | CJ | 1 | 1816.11 | 2224.26 | 2224.26
12.2.5 | SERVIÇO | AGESUL | 12.2.5 | 2001004041 | GRADIL EM METALON, H=2,00M, INCLUSIVE BROCA DE 25CM (0,80M), PINTURA EM FUNDO ANTICORROSIVO (2 DEMAOS) E ESMALTE EM 2 DEMAOS | M | 22 | 656.96 | 804.6 | 17701.2
13. |  |  |  |  | TELEFONIA E LÓGICA |  |  |  |  | 5147.61
13.1 |  |  |  |  | EQUIPAMENTOS PASSIVOS |  |  |  |  | 1392.36
13.1.1 | SERVIÇO | SBC | 13.1.1 | 059332 | SWITCH DLINK DES-1008A 8 Portas 10/100Mbps | UN | 2 | 308.6 | 377.95 | 755.9
13.1.2 | SERVIÇO | SBC | 13.1.2 | 059639 | MINI RACK 6UX450MM | UN | 1 | 519.67 | 636.46 | 636.46
13.2 |  |  |  |  | ELETRODUTOS E CABOS |  |  |  |  | 2794.12
13.2.1 | SERVIÇO | SINAPI | 13.2.1 | 98292 | CABO TELEFÔNICO CCI-50 6 PARES, SEM BLINDAGEM, INSTALADO EM DISTRIBUIÇÃO DE EDIFICAÇÃO INSTITUCIONAL - FORNECIMENTO E INSTALAÇÃO. AF_11/2019 | M | 84.2 | 5,04 | 6.17 | 519.51
13.2.2 | SERVIÇO | SINAPI | 13.2.2 | 98297 | CABO ELETRÔNICO CATEGORIA 6, INSTALADO EM EDIFICAÇÃO INSTITUCIONAL - FORNECIMENTO E INSTALAÇÃO. AF_11/2019 | M | 84.2 | 9,33 | 11.42 | 961.56
13.2.3 | SERVIÇO | SINAPI | 13.2.3 | 91834 | ELETRODUTO FLEXÍVEL CORRUGADO, PVC, DN 25 MM (3/4"), PARA CIRCUITOS TERMINAIS, INSTALADO EM FORRO - FORNECIMENTO E INSTALAÇÃO. AF_03/2023 | M | 52.8 | 18,01 | 22.05 | 1164.24
13.2.4 | SERVIÇO | SINAPI | 13.2.4 | 97667 | ELETRODUTO FLEXÍVEL CORRUGADO, PEAD, DN 50 (1 1/2"), PARA REDE ENTERRADA DE DISTRIBUIÇÃO DE ENERGIA ELÉTRICA - FORNECIMENTO E INSTALAÇÃO. AF_12/2021 | M | 14.2 | 8,56 | 10.48 | 148.81
13.3 |  |  |  |  | TOMADAS |  |  |  |  | 394.3
13.3.1 | SERVIÇO | COMPOSIÇÃO | 13.3.1 | CPU 16 | TOMADA DE REDE RJ45 + RJ11 - FORNECIMENTO E INSTALAÇÃO | UN | 5 | 64.39 | 78.86 | 394.3
13.4 |  |  |  |  | CAIXA DE PASSAGEM E CONEXÕES |  |  |  |  | 566.83
13.4.1 | SERVIÇO | SINAPI | 13.4.1 | 91941 | CAIXA RETANGULAR 4" X 2" BAIXA (0,30 M DO PISO), PVC, INSTALADA EM PAREDE - FORNECIMENTO E INSTALAÇÃO. AF_03/2023 | UN | 5 | 10,02 | 12.27 | 61.35
13.4.2 | SERVIÇO | SINAPI | 13.4.2 | 97886 | CAIXA ENTERRADA ELÉTRICA RETANGULAR, EM ALVENARIA COM TIJOLOS CERÂMICOS MACIÇOS, FUNDO COM BRITA, DIMENSÕES INTERNAS: 0,3X0,3X0,3 M. AF_12/2020 | UN | 1 | 160,21 | 196.21 | 196.21
13.4.3 | SERVIÇO | AGESUL | 13.4.3 | 1201005350 | CAIXA DE PASSAGEM METALICA DE SOBREPOR COM TAMPA PARAFUSADA, DIMENSOES 35 X 35 X 10 CM - FORNECIMENTO E INSTALACAO | UN | 3 | 84.18 | 103.09 | 309.27
14. |  |  |  |  | PREVENÇÃO DE COMBATE A INCÊNDIO E PÂNICO |  |  |  |  | 24425.73
14.1 |  |  |  |  | ILUMINAÇÃO DE EMERGENCIA |  |  |  |  | 540.96
14.1.1 | SERVIÇO | SINAPI | 14.1.1 | 97599 | LUMINÁRIA DE EMERGÊNCIA, COM 30 LÂMPADAS LED DE 2 W, SEM REATOR - FORNECIMENTO E INSTALAÇÃO. AF_02/2020 | UN | 21 | 21,04 | 25.76 | 540.96
14.2 |  |  |  |  | EXTINTORES |  |  |  |  | 639.74
14.2.1 | SERVIÇO | SINAPI | 14.2.1 | 101905 | EXTINTOR DE INCÊNDIO PORTÁTIL COM CARGA DE ÁGUA PRESSURIZADA DE 10 L, CLASSE A - FORNECIMENTO E INSTALAÇÃO. AF_10/2020_PE | UN | 1 | 265,19 | 324.78 | 324.78
14.2.2 | SERVIÇO | SINAPI | 14.2.2 | 101908 | EXTINTOR DE INCÊNDIO PORTÁTIL COM CARGA DE PQS DE 4 KG, CLASSE BC - FORNECIMENTO E INSTALAÇÃO. AF_10/2020_PE | UN | 1 | 257,17 | 314.96 | 314.96
14.3 |  |  |  |  | PLACAS DE SINALIZAÇÃO |  |  |  |  | 860.76
14.3.1 | SERVIÇO | AGESUL | 14.3.1 | 1401000170 | PLACA DE SINALIZACAO DE ORIENTACAO E SALVAMENTO, SIMBOLO RETANGULAR, FUNDO VERDE, PICTOGRAMA FOTOLUMINESCENTE, EM PVC, 2MM ANTI-CHAMAS, NAS DIMENSOES (13X26)CM | UN | 22 | 21.39 | 26.19 | 576.18
14.3.2 | SERVIÇO | AGESUL | 14.3.2 | 1401000164 | PLACA DE SINALIZACAO DE ALERTA, SIMBOLO TRIANGULAR, FUNDO AMARELO, PICTOGRAMA PRETO, FAIXA TRIANGULAR PRETA, EM PVC, 2MM ANTI-CHAMAS, NAS DIMENSOES (14X14)CM | UN | 6 | 38.73 | 47.43 | 284.58
14.4 |  |  |  |  | DISPOSITIVOS DE INCENDIO |  |  |  |  | 9012.36
14.4.1 | SERVIÇO | AGESUL | 14.4.1 | 1401000243 | ACIONADOR MANUAL TIPO QUEBRA VIDRO PARA ALARME, DA ACERO OU SIMILAR | UN | 1 | 123.41 | 151.14 | 151.14
14.4.2 | SERVIÇO | AGESUL | 14.4.2 | 1401000213 | DETECTOR DE FUMACA ENDERECAVEL, MODELO DFE 520, DA INTELBRAS OU SIMILAR - FORNECIMENTO E INSTALACAO | UN | 16 | 226.27 | 277.12 | 4433.92
14.4.3 | SERVIÇO | AGESUL | 14.4.3 | 1401000223 | DETECTOR DE TEMPERATURA ENDERECAVEL, MODELO DTE 520, DA INTELBRAS OU SIMILAR - FORNECIMENTO E INSTALACAO | UN | 2 | 308.66 | 378.02 | 756.04
14.4.4 | SERVIÇO | AGESUL | 14.4.4 | 1201007008 | SIRENE MECANICA UNIDIRECIONAL 110DB, 127V - FORNECIMENTO E INSTALACAO | UN | 1 | 192.19 | 235.38 | 235.38
14.4.5 | SERVIÇO | AGESUL | 14.4.5 | 1401000246 | ACIONADOR MANUAL (QUEBRA-VIDRO) LIGA-DESLIGA PARA ACIONAMENTO DE BOMBA DE INCENDIO | UN | 1 | 75.36 | 92.29 | 92.29
14.4.6 | SERVIÇO | AGESUL | 14.4.6 | 1401000119 | ABRIGO P/ HIDRANTE, 90X60X17CM, C/ REG. GLOBO ANGULAR 45G 2.1/2", ADAP.STORZ 2.1/2"X1.1/2",2 MANGUEIRAS INCENDIO 1.1/2", TIPO 2, 15M CADA,ESGUINCHO LATAO 1.1/2",CH DUPLA P/ CONEXOES TIPO STORZ,TAMPAO C/ CORRENTE, EM LATAO,ENGATE RAPIDO-FORN. INST | UN | 1 | 2730.04 | 3343.59 | 3343.59
14.5 |  |  |  |  | TUBOS E CONEXÕES HIDRANTE |  |  |  |  | 5507.14
14.5.1 | SERVIÇO | SINAPI | 14.5.1 | 92367 | TUBO DE AÇO GALVANIZADO COM COSTURA, CLASSE MÉDIA, DN 65 (2 1/2"), CONEXÃO ROSQUEADA, INSTALADO EM REDE DE ALIMENTAÇÃO PARA HIDRANTE - FORNECIMENTO E INSTALAÇÃO. AF_10/2020 | M | 31.49 | 107,78 | 132 | 4156.68
14.5.2 | SERVIÇO | SINAPI | 14.5.2 | 97495 | TÊ, EM AÇO, CONEXÃO SOLDADA, DN 65 (2 1/2"), INSTALADO EM REDE DE ALIMENTAÇÃO PARA HIDRANTE - FORNECIMENTO E INSTALAÇÃO. AF_10/2020 | UN | 1 | 476,32 | 583.36 | 583.36
14.5.3 | SERVIÇO | SINAPI | 14.5.3 | 97488 | CURVA 90 GRAUS, EM AÇO, CONEXÃO SOLDADA, DN 65 (2 1/2"), INSTALADO EM REDE DE ALIMENTAÇÃO PARA HIDRANTE - FORNECIMENTO E INSTALAÇÃO. AF_10/2020 | UN | 2 | 313,17 | 383.55 | 767.1
14.6 |  |  |  |  | CONDUÍTES DETECTORES E BOTOEIRAS |  |  |  |  | 7864.77
14.6.1 | SERVIÇO | AGESUL | 14.6.1 | 1201004042 | ELETRODUTO DE ACO GALVANIZADO, CLASSE LEVE, DN 25 MM (1), APARENTE, INSTALADO EM PAREDE - FORNECIMENTO E INSTALACAO | M | 115.75 | 32.49 | 39.79 | 4605.69
14.6.2 | SERVIÇO | SBC | 14.6.2 | 63511 | CABO PP CORDPLAST 3 CONDUTORES 450/750V 1,50mm2 | M | 150 | 7.93 | 9.71 | 1456.5
14.6.3 | SERVIÇO | SINAPI | 14.6.3 | 95802 | CONDULETE DE ALUMÍNIO, TIPO X, PARA ELETRODUTO DE AÇO GALVANIZADO DN 25 MM (1''), APARENTE - FORNECIMENTO E INSTALAÇÃO. AF_10/2022 | UN | 25 | 42,09 | 51.54 | 1288.5
14.6.4 | SERVIÇO | SINAPI | 14.6.4 | 97518 | CURVA 90 GRAUS, EM AÇO, CONEXÃO SOLDADA, DN 25 (1"), INSTALADO EM REDE DE ALIMENTAÇÃO PARA SPRINKLER - FORNECIMENTO E INSTALAÇÃO. AF_10/2020 | UN | 8 | 52,47 | 64.26 | 514.08
15. |  |  |  |  | URBANIZAÇÃO |  |  |  |  | 27402.49
15.1 | SERVIÇO | SINAPI | 15.1 | 94990 | EXECUÇÃO DE PASSEIO (CALÇADA) OU PISO DE CONCRETO COM CONCRETO MOLDADO IN LOCO, FEITO EM OBRA, ACABAMENTO CONVENCIONAL, NÃO ARMADO. AF_08/2022 | M3 | 3.792 | 751,81 | 920.77 | 3491.55
15.2 | SERVIÇO | SINAPI | 15.2 | 103946 | PLANTIO DE GRAMA ESMERALDA OU SÃO CARLOS OU CURITIBANA, EM PLACAS. AF_05/2022 | M2 | 964.54 | 13,06 | 15.99 | 15422.99
15.3 | SERVIÇO | SINAPI | 15.3 | 98520 | APLICAÇÃO DE ADUBO EM SOLO. AF_05/2018 | M2 | 964.54 | 7,19 | 8.8 | 8487.95
16. |  |  |  |  | PINTURA |  |  |  |  | 62193.87
16.1 |  |  |  |  | ESQUADRIAS METÁLICAS E MADEIRA |  |  |  |  | 4017.25
16.1.1 | SERVIÇO | SINAPI | 16.1.1 | 100725 | PINTURA COM TINTA ALQUÍDICA DE FUNDO E ACABAMENTO (ESMALTE SINTÉTICO GRAFITE) PULVERIZADA SOBRE SUPERFÍCIES METÁLICAS (EXCETO PERFIL) EXECUTADO EM OBRA (POR DEMÃO). AF_01/2020_PE | M2 | 145.5 | 22,55 | 27.61 | 4017.25
16.2 |  |  |  |  | PAREDES INTERNAS |  |  |  |  | 23358.46
16.2.1 | SERVIÇO | SINAPI | 16.2.1 | 88485 | FUNDO SELADOR ACRÍLICO, APLICAÇÃO MANUAL EM PAREDE, UMA DEMÃO. AF_04/2023 | M2 | 434.9 | 3,70 | 4.53 | 1970.09
16.2.2 | SERVIÇO | AGESUL | 16.2.2 | 1901003033 | APLICACAO E LIXAMENTO DE MASSA ACRILICA EM PAREDES EM DUAS DEMAOS | M2 | 434.9 | 27.73 | 33.96 | 14769.2
16.2.3 | SERVIÇO | SINAPI | 16.2.3 | 88489 | PINTURA LÁTEX ACRÍLICA PREMIUM, APLICAÇÃO MANUAL EM PAREDES, DUAS DEMÃOS. AF_04/2023 | M2 | 434.9 | 12,43 | 15.22 | 6619.17
16.3 |  |  |  |  | PAREDES EXTERNAS |  |  |  |  | 16541.54
16.3.1 | SERVIÇO | SINAPI | 16.3.1 | 88485 | FUNDO SELADOR ACRÍLICO, APLICAÇÃO MANUAL EM PAREDE, UMA DEMÃO. AF_04/2023 | M2 | 333.2974 | 3,70 | 4.53 | 1509.83
16.3.2 | SERVIÇO | AGESUL | 16.3.2 | 1901003505 | REVESTIMENTO DE ACABAMENTO ARRANHADO, APLICADO COM DESEMPENADEIRA MALHA MEDIA, INCLUSIVE FUNDO PREPARADOR | M2 | 333.2974 | 36.83 | 45.1 | 15031.71
16.4 |  |  |  |  | TETO |  |  |  |  | 18276.62
16.4.1 | SERVIÇO | SINAPI | 16.4.1 | 88484 | FUNDO SELADOR ACRÍLICO, APLICAÇÃO MANUAL EM TETO, UMA DEMÃO. AF_04/2023 | M2 | 303.75 | 4,57 | 5.59 | 1697.96
16.4.2 | SERVIÇO | SINAPI | 16.4.2 | 88496 | EMASSAMENTO COM MASSA LÁTEX, APLICAÇÃO EM TETO, DUAS DEMÃOS, LIXAMENTO MANUAL. AF_04/2023 | M2 | 303.75 | 30,03 | 36.77 | 11168.88
16.4.3 | SERVIÇO | SINAPI | 16.4.3 | 88488 | PINTURA LÁTEX ACRÍLICA PREMIUM, APLICAÇÃO MANUAL EM TETO, DUAS DEMÃOS. AF_04/2023 | M2 | 303.75 | 14,55 | 17.81 | 5409.78
17. |  |  |  |  | PEDRAS, BANCADAS E DIVISÓRIAS |  |  |  |  | 43288.2
17.1 |  |  |  |  | PEDRAS |  |  |  |  | 4581.9
17.1.1 | SERVIÇO | SINAPI | 17.1.1 | 98689 | SOLEIRA EM GRANITO, LARGURA 15 CM, ESPESSURA 2,0 CM. AF_09/2020 | M | 0.8 | 113,98 | 139.59 | 111.67
17.1.2 | SERVIÇO | SINAPI | 17.1.2 | 101965 | PEITORIL LINEAR EM GRANITO OU MÁRMORE, L = 15CM, COMPRIMENTO DE ATÉ 2M, ASSENTADO COM ARGAMASSA 1:6 COM ADITIVO. AF_11/2020 | M | 19.35 | 188,63 | 231.02 | 4470.23
17.2 |  |  |  |  | BANCADAS |  |  |  |  | 20822.41
17.2.1 | SERVIÇO | AGESUL | 17.2.1 | 2001003023 | BANCADA DE GRANITO CINZA ANDORINHA, CORUMBA E OUTRO EQUIVALENTES, ACABAMENTO COM BORDA 45o., FRONTAO COM 10CM, INCLUSO MAO FRANCESA | M2 | 14.2 | 925.66 | 1133.69 | 16098.39
17.2.2 | SERVIÇO | SINAPI | 17.2.2 | 100862 | SUPORTE MÃO FRANCESA EM ACO, ABAS IGUAIS 40 CM, CAPACIDADE MINIMA 70 KG, BRANCO - FORNECIMENTO E INSTALAÇÃO. AF_01/2020 | UN | 50 | 37,51 | 45.94 | 2297
17.2.3 | SERVIÇO | AGESUL | 17.2.3 | 2001003026 | FRONTAO/ESPELHO EM GRANITO CINZA ANDORINHA COM H=10CM, ESP=2CM | M | 24.7 | 80.23 | 98.26 | 2427.02
17.3 |  |  |  |  | DIVISÓRIAS |  |  |  |  | 17883.89
17.3.1 | SERVIÇO | SINAPI | 17.3.1 | 102253 | DIVISORIA SANITÁRIA, TIPO CABINE, EM GRANITO CINZA POLIDO, ESP = 3CM, ASSENTADO COM ARGAMASSA COLANTE AC III-E, EXCLUSIVE FERRAGENS. AF_01/2021 | M2 | 16.632 | 877,96 | 1075.27 | 17883.89
18. |  |  |  |  | EXAUSTÃO |  |  |  |  | 61938.02
18.1 | SERVIÇO | COMPOSIÇÃO | 18.1 | CPU 06 | EXAUSTOR AXIAL TRIFASICO NCL-400/4 Arr. 4 OU SIMILAR, 6000M³/H - FORNECIMENTO E INSTALAÇÃO | UN | 1 | 8496.27 | 10405.72 | 10405.72
18.2 | SERVIÇO | COMPOSIÇÃO | 18.2 | CPU 17 | EXAUSTOR AXIAL TRIFASICO 400MM MODELO EA400-T6, 3000M³/H - FORNECIMENTO E INSTALAÇÃO | UN | 2 | 2327.77 | 2850.91 | 5701.82
18.3 | SERVIÇO | COMPOSIÇÃO | 18.3 | CPU 18 | EXAUSTOR CENTRIFUGO CVNE-5750 OU SIMILAR, 4400M³/H - FORNECIMENTO E INSTALAÇÃO | UN | 1 | 9302.62 | 11393.29 | 11393.29
18.4 | SERVIÇO | COMPOSIÇÃO | 18.4 | CPU 19 | EXAUSTOR CENTRIFUGO CVNE-3450 OU SIMILAR, 2750M³/H - FORNECIMENTO E INSTALAÇÃO | UN | 1 | 7710.4 | 9443.23 | 9443.23
18.5 | SERVIÇO | SBC | 18.5 | 73352 | CHAPA DE ACO GALVANIZADO #26 (4,00kg/m2) PARA DUTOS EXAUSTAO | KG | 155 | 27.93 | 34.2 | 5301
18.6 | SERVIÇO | SBC | 18.6 | 73351 | CHAPA DE ACO GALVANIZADO #24 (5,20kg/m2) PARA DUTOS EXAUSTAO | KG | 173 | 27.38 | 33.53 | 5800.69
18.7 | SERVIÇO | SBC | 18.7 | 73350 | CHAPA DE ACO GALVANIZADO #22 (6,4kg/m2) PARA DUTOS EXAUSTAO | KG | 47 | 27.3 | 33.43 | 1571.21
18.8 | SERVIÇO | SBC | 18.8 | 70665 | DUTO FLEXIVEL DE ALUMINIO C/ ISOLAM. TERM.LA VIDRO 150MM 6"" | M | 2.92 | 35.94 | 44.01 | 128.5
18.9 | SERVIÇO | SBC | 18.9 | 70666 | DUTO FLEXIVEL DE ALUMINIO C/ ISOLAM. TERM.LA VIDRO 185MM 7"" | M | 1.93 | 39.43 | 48.29 | 93.19
18.10 | SERVIÇO | COMPOSIÇÃO | 18.10 | CPU 20 | DUTO FLEXIVEL DE ALUMINIO C/ ISOLAM. TERM.LA VIDRO 225MM - FORNECIMENTO E INSTALAÇÃO | M | 2.39 | 42.73 | 52.33 | 125.06
18.11 | SERVIÇO | COMPOSIÇÃO | 18.11 | CPU 24 | DUTO FLEXIVEL DE ALUMINIO C/ ISOLAM. TERM.LA VIDRO 240MM - FORNECIMENTO E INSTALAÇÃO | M | 3.73 | 48.27 | 59.11 | 220.48
18.12 | SERVIÇO | SBC | 18.12 | 070668 | DUTO FLEXIVEL DE ALUMINIO C/ ISOLAM. TERM.LA VIDRO 250MM 10"" | M | 10.7 | 48.19 | 59.02 | 631.51
18.13 | SERVIÇO | COMPOSIÇÃO | 18.13 | CPU 21 | GRELHA ANODIZADO C/ REGISTRO 25X25MM- FORNECIMENTO E INSTALAÇÃO | UN | 8 | 291.48 | 356.98 | 2855.84
18.14 | SERVIÇO | COMPOSIÇÃO | 18.14 | CPU 32 | GRELHA AUTO-FECHANTE PARA DUTO 6" RVA 150 - FORNECIMENTO E INSTALAÇÃO | UN | 2 | 58.12 | 71.18 | 142.36
18.15 | SERVIÇO | COMPOSIÇÃO | 18.15 | CPU 22 | DIFUSOR DE AR EM ALUMINIO 2 VIAS COM REGISTRO 310 x 310mm - FORNECIMENTO E INSTALAÇÃO | UN | 9 | 360.93 | 442.04 | 3978.36
18.16 | SERVIÇO | COMPOSIÇÃO | 18.16 | CPU 33 | GRELHA INSUFLAMENTO ANODIZADO C/ REGISTRO 30X20 - FORNECIMENTO E INSTALAÇÃO | UN | 3 | 376.12 | 460.64 | 1381.92
18.17 | SERVIÇO | COMPOSIÇÃO | 18.17 | CPU 34 | GRELHA EXASUTÃO ANODIZADO C/ REGISTRO 30X20 - FORNECIMENTO E INSTALAÇÃO | UN | 6 | 376.12 | 460.64 | 2763.84
19. |  |  |  |  | CLIMATIZAÇÃO |  |  |  |  | 13405.3 | forro
19.1 | SERVIÇO | SINAPI | 19.1 | 90443 | RASGO LINEAR MANUAL EM ALVENARIA, PARA RAMAIS/ DISTRIBUIÇÃO DE INSTALAÇÕES HIDRÁULICAS, DIÂMETROS MENORES OU IGUAIS A 40 MM. AF_09/2023 | M | 6 | 6,99 | 8.56 | 51.36 | 195.215
19.2 | SERVIÇO | SINAPI | 19.2 | 103291 | TUBO EM COBRE FLEXÍVEL, DN 1/2", COM ISOLAMENTO, INSTALADO EM FORRO, PARA RAMAL DE ALIMENTAÇÃO DE AR CONDICIONADO, INCLUSO FIXADOR. AF_11/2021 | M | 8.57 | 56,60 | 69.32 | 594.07
19.3 | SERVIÇO | SINAPI | 19.3 | 103289 | TUBO EM COBRE FLEXÍVEL, DN 1/4", COM ISOLAMENTO, INSTALADO EM FORRO, PARA RAMAL DE ALIMENTAÇÃO DE AR CONDICIONADO, INCLUSO FIXADOR. AF_11/2021 | M | 15.41 | 29,50 | 36.12 | 556.6
19.4 | SERVIÇO | SINAPI | 19.4 | 103292 | TUBO EM COBRE FLEXÍVEL, DN 5/8", COM ISOLAMENTO, INSTALADO EM FORRO, PARA RAMAL DE ALIMENTAÇÃO DE AR CONDICIONADO, INCLUSO FIXADOR. AF_11/2021 | M | 6.1 | 68,23 | 83.56 | 509.71
19.5 | SERVIÇO | SINAPI | 19.5 | 103247 | AR CONDICIONADO SPLIT INVERTER, HI-WALL (PAREDE), 12000 BTU/H, CICLO FRIO - FORNECIMENTO E INSTALAÇÃO. AF_11/2021_PE | UN | 2 | 2.656,34 | 3253.32 | 6506.64
19.6 | SERVIÇO | SINAPI | 19.6 | 103250 | AR CONDICIONADO SPLIT INVERTER, HI-WALL (PAREDE), 18000 BTU/H, CICLO FRIO - FORNECIMENTO E INSTALAÇÃO. AF_11/2021_PE | UN | 1 | 3.865,90 | 4734.72 | 4734.72
19.7 | SERVIÇO | COMPOSIÇÃO | 19.7 | CPU 23 | CABO PP CORDPLAST 4 CONDUTORES 450/750V 2,50mm2 - FORNECIMENTO E INSTALAÇÃO | M | 35 | 10.55 | 12.92 | 452.2
20. |  |  |  |  | GASES |  |  |  |  | 3608.21
20.1 | SERVIÇO | SINAPI | 20.1 | 103835 | TUBO EM COBRE RÍGIDO, DN 15 MM, CLASSE A, SEM ISOLAMENTO, INSTALADO EM RAMAL E SUB-RAMAL DE GÁS MEDICINAL - FORNECIMENTO E INSTALAÇÃO. AF_04/2022 | M | 43.24 | 59,08 | 72.35 | 3128.41
20.2 | SERVIÇO | SINAPI | 20.2 | 103838 | COTOVELO EM COBRE, DN 15 MM, 90 GRAUS, SEM ANEL DE SOLDA, INSTALADO EM RAMAL E SUB-RAMAL DE GÁS MEDICINAL - FORNECIMENTO E INSTALAÇÃO. AF_04/2022 | UN | 10 | 16,02 | 19.62 | 196.2
20.3 | SERVIÇO | SINAPI | 20.3 | 103865 | TÊ EM COBRE, DN 15 MM, SEM ANEL DE SOLDA, INSTALADO EM RAMAL E SUB-RAMAL DE GÁS MEDICINAL - FORNECIMENTO E INSTALAÇÃO. AF_04/2022 | UN | 2 | 21,67 | 26.54 | 53.08
20.4 | SERVIÇO | SINAPI | 20.4 | 95248 | VÁLVULA DE ESFERA BRUTA, BRONZE, ROSCÁVEL, 1/2" - FORNECIMENTO E INSTALAÇÃO. AF_08/2021 | UN | 4 | 47,06 | 57.63 | 230.52
21. |  |  |  |  | SERVIÇOS COMPLEMENTARES |  |  |  |  | 774178.32
21.1 | SERVIÇO | AGESUL | 21.1 | 1801000120 | ESPELHO CRISTAL, ESPESSURA 4MM FIXADO COM BOTAO FRANCES DE PLASTICO CROMADO, PARAFUSO E BUCHA, SEM MOLDURA - FORNECIMENTO E INSTALACAO | M2 | 3.2 | 466.94 | 571.88 | 1830.01
21.2 | SERVIÇO | AGESUL | 21.2 | 2001003044 | PLACA DE SINALIZACAO EM ACRILICO ATE 240 CM2 COM 10 LETRAS, PARA PORTAS | UN | 20 | 83.83 | 102.67 | 2053.4
21.3 | SERVIÇO | COMPOSIÇÃO | 21.3 | CPU 25 | PLACA DE INAUGURAÇÃO METÁLICA COM DIMENSÃO *40* CM X *60* CM - INSTALAÇÃO E FORNECIMENTO | UN | 1 | 764.08 | 935.79 | 935.79
21.4 | SERVIÇO | COMPOSIÇÃO | 21.4 | CPU 37 | LAVADORA EXTRATORA HOSPITALAR, MARCA SUZUKI OU SIMILAR, COM CAPACIDADE PARA 60 KG DE ROUPAS SECAS POR CARGA, COMPUTADORIZADA E ROTAÇÕES CONTROLADAS POR INVERSOR DE FREQÜÊNCIA. DESTINADA A LAVAR, ENXAGUAR E CENTRIFUGAR ROUPAS HOSPITALARES. PARA UTILIZAÇÃO PROFISSIONAL, ATENDENDO A NORMA REGULAMENTADORA NR12 DO MINISTÉRIO DO TRABALHO - FORNECIMENTO E INSTALAÇÃO | UN | 2 | 201492.54 | 246776.09 | 493552.18
21.5 | SERVIÇO | COMPOSIÇÃO | 21.5 | CPU 40 | BASE EM CONCRETO PARA LAVADORA EXTRATORA HOSPITALAR 60KG - FORNECIMENTO E EXECUÇÃO | UN | 2 | 3009.3 | 3685.61 | 7371.22
21.6 | SERVIÇO | COMPOSIÇÃO | 21.6 | CPU 38 | CALANDRA MONOROL MODELO CLM 2035 – MARCA SUZUKI OU SIMILAR PARA PASSAGEM E ACABAMENTO DE TECIDOS PLANOS, COM CILINDRO DE 450mm DE DIÂMETRO POR 2.500mm DE COMPRIMENTO, COM CONTROLE DE VELOCIDADE ATRAVÉS DE INVERSOR DE FREQÜÊNCIA, AQUECIMENTO Á ELÉTRICO, PRODUÇÃO DE 70 Á 88 KG/H DE ROUPA - FORNECIMENTO E INSTALAÇÃO | UN | 1 | 142092.54 | 174026.5 | 174026.5
21.7 | SERVIÇO | COMPOSIÇÃO | 21.7 | CPU 39 | SECADOR ROTATIVO MODELO 330E – MARCA SUZUKI OU SIMILAR COM CAPACIDADE PARA 30 KG DE ROUPAS POR CARGA, COM AQUECIMENTO ELÉTRICO, CESTO TOTALMENTE EM AÇO INOX, TIMER E CONTROLE DE TEMPERATURA DIGITAL. DESTINADO A SECAGEM E PRÉ-SECAGEM DE ROUPAS EM GERAL - FORNECIMENTO E INSTALAÇÃO | UN | 2 | 38542.54 | 47204.61 | 94409.22
22. |  |  |  |  | ADMINISTRAÇÃO LOCAL |  |  |  |  | 120910.08
22.1 | SERVIÇO | SINAPI | 22.1 | 90777 | ENGENHEIRO CIVIL DE OBRA JUNIOR COM ENCARGOS COMPLEMENTARES | H | 384 | 116,82 | 143.07 | 54938.88
22.2 | SERVIÇO | SINAPI | 22.2 | 90780 | MESTRE DE OBRAS COM ENCARGOS COMPLEMENTARES | H | 1536 | 35,07 | 42.95 | 65971.2
23. |  |  |  |  | LIMPEZA FINAL |  |  |  |  | 4715.92
23.1 | SERVIÇO | SINAPI | 23.1 | 99814 | LIMPEZA DE SUPERFÍCIE COM JATO DE ALTA PRESSÃO. AF_04/2019 | M2 | 303.75 | 1,82 | 2.22 | 674.32
23.2 | SERVIÇO | AGESUL | 23.2 | 201002161 | LOCACAO DE CACAMBA (4M3) (7 DIAS) | UN | 10 | 330 | 404.16 | 4041.6
[9 empty] | TOTAL GERAL= | 2785014.29
DADOS

## GASES MEDICINAIS (hidden)
Gases Medicinais
52090 | TUBO COBRE RIGIDO CLASSE A 15mm | M | 233.58 | 53.07 | 12396.0906
52092 | TUBO COBRE RIGIDO CLASSE A 28mm | M | 167.64 | 95.62 | 16029.7368
52656 | COTOVELO 90 COBRE REF. 607 28mm | UN | 21 | 355.38 | 7462.98
52654 | COTOVELO 90 COBRE REF. 607 15mm | UN | 120 | 171.67 | 20600.4
52746 | BUCHA DE REDUCAO COBRE SEM ANEL 28x15mm | UN | 40 | 325 | 13000
56229 | TE EM COBRE, DN 15 MM, SEM ANEL DE SOLDA, INSTALADO EM RAMAL DE DISTRI | UN | 20 | 29.42 | 588.4
92319 | TE EM COBRE, DN 28MM, SEM ANEL DE SOLDA, INSTALADO EM RAMAL DE DISTRI | UN | 20 | 43.05 | 861
52862 | VALVULA GLOBO 1"" PARA TUBULACAO COBRE 28mm | UN | 4 | 1592.32 | 6369.28
22 | PAINEL DE ALARME MICROPROCESSADO DE OXIGÊNIO, PROTEC OU SIMILAR | UN | 1 | 705.26 | 705.26
23 | PAINEL DE ALARME MICROPROCESSADO DE AR COMPRIMIDO, PROTEC OU SIMILAR | UN | 1 | 705 | 705
24 | PAINEL DE ALARME MICROPROCESSADO DE ÓXIDO NITROSO, PROTEC OU SIMILAR | UN | 1 | 705 | 705
25 | PAINEL DE ALARME MICROPROCESSADO DE VÁCUO, PROTEC OU SIMILAR | UN | 1 | 705 | 705
1301006095 | CANALETA A CEU ABERTO EM ALVENARIA DE TIJOLO MACICO DE 1/2 VEZ COM LARGURA DE 30CM E PROFUNDIDADE DE 30CM - ANEXO H.S.-087 (A.P.) /M | M | 9 | 188.17 | 1693.53
54308 | TAMPA PLACA CONCRETO MOLDADA NA OBRA ESPESSURA 10cm | M2 | 4.5 | 121.85 | 548.325
COTAÇÃO | CENTRAIS DE GASES E VACUO | CJ | 1 | 93610 | 93610
1 | TESTE DE ESTANQUEIDADE COM LOCALIZAÇÃO DE TAMPONAMENTO DE FUGAS NA REDE DE OXIGENIO, AR MEDICINAL E VÁCUO CLÍNICO. INCLUSO EMISSÃO DE LAUDO E ART. | UN | 1 | 6000 | 6000
COTAÇÃO | VALVULA REGULADORA PARA OXIGENIO, AR COMPRIMIDO, VACUO | UN | 60 | 313 | 18780 | 3460
COTAÇÃO | CAIXA DE SECCIONAMENTO DE GASES | UN | 1 | 500 | 500
COTAÇÃO | REGUA MEDICINAL | UN | 20 | 2210 | 44200
COTAÇÃO | PINTURA DE TUBULAÇÃO APARENTE ATÉ 3/4 | UN | 401.22 | 11.93 | 4786.5546
250246.557

## MEMORIA DE CALCULO AT
GOVERNO DO ESTADO DE MATO GROSSO DO SUL
PREFEITURA MUNICIPAL DE RIBAS DO RIO PARDO
SECRETARIA DE OBRAS
MEMÓRIA DE CALCULO
| Objeto: | AMPLIAÇÃO DO HOSPITAL MUNICIPAL DE RIBAS DO RIO PARDO | [5 empty] | RESPONSÁVEL ORÇAMENTO
| Município: | RIBAS DO RIO PARDO - MS | [5 empty] | Fábio Marques Ribeiro CREA - 15.276 D / MS
| Local: | RUA JÚLIO VIANA, 270, VILA NOSSA SRA DA CONCEIÇÃO - RIBAS DO RIO PARDO - MS
| SIST./REF.: | AGESUL(JANEIRO/2024) SINAPI (MARÇO/2024) SBC (MARÇO/2024)
DADOS DO PROJETO
TABELA DE AMBIENTES
| PISO | PAREDE | FORRO | NOME |  |  | ÁREA |  | PERÍMETRO
| 8 | 5 | 1 | ADM |  |  | 6.6 |  | 10.3
| 8 | 5 | 1 | ARMAZENAMENTO E DISTRIBUIÇÃO |  |  | 9.54 |  | 19.85
| 8 | 5 | 1 | CHEFIA |  |  | 10.54 |  | 13.67
| 8 | 5 | 1 | CIRCULAÇÃO 1 |  |  | 29.11 |  | 33.11
| 8 | 5 | 1 | CIRCULAÇÃO 2 |  |  | 23.39 |  | 27.39
| 8 | 5 | 1 | COSTURA |  |  | 12.45 |  | 15.05
| 8 | 2 | 1 | DESINFECÇÃO QUIMICA |  |  | 5.88 |  | 9.7
| 8 | 2 | 1 | DML |  |  | 7.12 |  | 19.4
| 8 | 2 | 1 | DOSADORES |  |  | 3.58 |  | 8.7
| 8 | 2 | 1 | ESTERELIZAÇÃO |  |  | 11.64 |  | 14.5
| 8 | 5 | 1 | HALL |  |  | 3.99 |  | 8.5
| 8 | 5 | 1 | HALL SUJO |  |  | 9.75 |  | 13
| 8 | 2 | 1 | LAVAGEM E DESCONTAMINAÇÃO |  |  | 6.58 |  | 10.3
| 8 | 2 | 1 | PREPARO |  |  | 22.26 |  | 24.45
| 8 | 5 | 1 | ROUPARIA |  |  | 17.4 |  | 16.7
| 8 | 2 | 1 | WC BARREIRA |  |  | 7.27 |  | 10.8
| 8 | 2 | 1 | WC VEST. 1 |  |  | 5.88 |  | 9.7
| 8 | 2 | 1 | WC/VEST 2 |  |  | 6.24 |  | 8.33
| 8 | 2 | 1 | WC/VEST 3 |  |  | 5.1 |  | 9.1
| 8 | 2 | 1 | ÁREA DE PROCESSAMENTO |  |  | 35.51 |  | 26.5
| 8 | 2 | 1 | ÁREA LIMPA |  |  | 63.92 |  | 45.77
| Total geral | [5 empty] | 303.75 |  | 354.82
TABELA DE ESQUADRIAS
PORTAS
| CÓD | LARGURA | ALTURA | ÁREA | QTDE | DESCRIÇÃO
| P1 | 0.7 | 0.7 | 0.49 | 1 | ALCAPAO EM FERRO 70X70CM, INCLUSO FERRAGENS
| P2 | 0.7 | 1.6 | 8.96 | 8 | PORTA, ABRIR, 1 FOLHA, VENEZIANA
| P3 | 0.8 | 2.1 | 13.44 | 8 | PORTA, ABRIR, 1 FOLHA, ALUMINIO
| P4 | 0.8 | 2.1 | 11.76 | 7 | PORTA, ABRIR, 1 FOLHA, ALUMINIO, COM GRELHA
| P5 | 1.1 | 2.1 | 2.31 | 1 | PORTA, ABRIR, 2 FOLHAS, ALUMINIO
| P6 | 1.2 | 2.1 | 2.52 | 1 | PORTA, ABRIR, 1 FOLHA, ALUMINIO
| P7 | 1.5 | 2.1 | 3.15 | 1 | PORTA, VAI E VEM, 2 FOLHAS, ALUMINIO
| P8 | 1.5 | 2.1 | 3.15 | 1 | PORTA, VAI E VEM, 2 FOLHAS, ALUMINIO
| P9 | 2.5 | 2.1 | 5.25 | 1 | PORTA, ABRIR, 2 FOLHAS, ALUMINIO
| PT | 3 | 2 | 6 | 1 | PORTÃO DE CORRER DE FERRO
JANELAS
| CÓD | LARGURA | ALTURA | ÁREA | QTDE | DESCRICAO
| J1 | 0.7 | 1 | 0.7 | 1 | JANELA VIDRO FIXO 6MM
| J2 | 0.9 | 1.2 | 3.24 | 3 | JANELA, ALUMINIO, VIDRO, GUICHE, 1 FOLHA
| J3 | 1 | 1 | 1 | 1 | JANELA VIDRO FIXO 6MM
| J4 | 1 | 0.6 | 3.6 | 6 | JANELA, ALUMINIO, VIDRO, CORRER, 2 FOLHAS
| J5 | 1.45 | 1 | 1.45 | 1 | JANELA VIDRO FIXO 6MM
| J6 | 2.5 | 0.6 | 4.5 | 3 | JANELA, ALUMINIO, VIDRO, MAXIM AR, 3 FOLHAS
| ITEM | CÓDIGO | DESCRIÇÃO | [5 empty] | UNIDADE
| 1.0 |  | SERVIÇOS PRELIMINARES
| 1.1 | 103689 | FORNECIMENTO E INSTALAÇÃO DE PLACA DE OBRA COM CHAPA GALVANIZADA E ESTRUTURA DE MADEIRA. AF_03/2022_PS | [5 empty] | M2
| OBS | FORAM CONSIDERADAS AS DIMENSÕES PADRÃO DO GOVERNO FEDERAL |  |  | LARGURA | ALTURA | ÁREA |  | FÓRMULA
1.1 | TOTAL |  |  |  | 2 | 4 | 8 |  | LARGURA X ALTURA
| 1.2 | 99059 | LOCAÇÃO CONVENCIONAL DE OBRA, UTILIZANDO GABARITO DE TÁBUAS CORRIDAS PONTALETADAS A CADA 2,00M - 2 UTILIZAÇÕES. AF_03/2024 | [5 empty] | M
| OBS | EXTENSÃO DA EDIFICAÇÃO |  |  | EXTENSÃO |  | EXTENSÃO |  | FÓRMULA
1.2 | TOTAL |  |  |  | 81.2 |  | 81.2 |  | EXTENSÃO
| 1.3 | 98459 | TAPUME COM TELHA METÁLICA. AF_03/2024 | [5 empty] | M2
| OBS |  |  |  | EXTENSÃO | ALTURA | ÁREA |  | FÓRMULA
1.3 | TOTAL |  |  |  | 64.6 | 2.2 | 142.12 |  | EXTENSÃO X ALTURA
| 1.4 | 101001136 | PORTAO PARA TAPUME COM TELHA TRAPEZOIDAL EM ACO GALVANIZADO, ESP=0,5MM, EM ESTRUTURA DE MADEIRA, INCLUSIVE FERRAGENS (REAPROVEITAMENTO DA TELHA DE 3X) | [5 empty] | M2
| OBS |  |  |  | COMPRIMENTO | ALTURA | ÁREA |  | FÓRMULA
1.4 | TOTAL |  |  |  | 3 | 2.2 | 6.6 |  | COMPRIMENTO X ALTURA
| 1.5 | CPU 41 | EXECUÇÃO DE ESCRITÓRIO EM CANTEIRO DE OBRA EM CHAPA DE MADEIRA COMPENSADA, NÃO INCLUSO MOBILIÁRIO E EQUIPAMENTOS. AF_02/2016 | [5 empty] | M2
| OBS |  |  |  | EXTENSÃO | LARGURA | ÁREA |  | FÓRMULA
1.5 | TOTAL |  |  |  | 3 | 2 | 6 |  | EXTENSÃO X LARGURA
| 1.6 | CPU 42 | EXECUÇÃO DE DEPÓSITO EM CANTEIRO DE OBRA EM CHAPA DE MADEIRA COMPENSADA, NÃO INCLUSO MOBILIÁRIO. AF_04/2016 | [5 empty] | M2
| OBS |  |  |  | EXTENSÃO | LARGURA | ÁREA |  | FÓRMULA
1.6 | TOTAL |  |  |  | 3 | 2 | 6 |  | EXTENSÃO X LARGURA
| 1.7 | CPU 43 | EXECUÇÃO DE REFEITÓRIO EM CANTEIRO DE OBRA EM CHAPA DE MADEIRA COMPENSADA, NÃO INCLUSO MOBILIÁRIO E EQUIPAMENTOS. AF_02/2016 | [5 empty] | M2
| OBS |  |  |  | COMPRIMENTO | LARGURA | ÁREA |  | FÓRMULA
1.7 | TOTAL |  |  |  | 4 | 3 | 12 |  | COMPRIMENTO X LARGURA
| 1.8 | CPU 44 | EXECUÇÃO DE CENTRAL DE FÔRMAS, PRODUÇÃO DE ARGAMASSA OU CONCRETO EM CANTEIRO DE OBRA, NÃO INCLUSO MOBILIÁRIO E EQUIPAMENTOS. AF_04/2016 | [5 empty] | M2
| OBS |  |  |  | COMPRIMENTO | LARGURA | ÁREA |  | FÓRMULA
1.8 | TOTAL |  |  |  | 6 | 2 | 12 |  | COMPRIMENTO X LARGURA
| 1.9 | CPU 45 | EXECUÇÃO DE CENTRAL DE ARMADURA EM CANTEIRO DE OBRA, NÃO INCLUSO MOBILIÁRIO E EQUIPAMENTOS. AF_04/2016 | [5 empty] | M2
| OBS |  |  |  | COMPRIMENTO | LARGURA | ÁREA |  | FÓRMULA
1.9 | TOTAL |  |  |  | 6 | 2 | 12 |  | COMPRIMENTO X LARGURA
| 1.10 | 401001126 | LIMPEZA MANUAL DE VEGETAÇÃO EM TERRENO COM ENXADA. AF_03/2024 | [5 empty] | M2
| OBS | [5 empty] | ÁREA |  | FÓRMULA
[7 empty] | 1731.77 |  | ÁREA
1.10 | TOTAL | [5 empty] | 1731.77
| 1.11 | 100983 | CARGA, MANOBRA E DESCARGA DE ENTULHO EM CAMINHÃO BASCULANTE 14 M³ - CARGA COM ESCAVADEIRA HIDRÁULICA (CAÇAMBA DE 0,80 M³ / 111 HP) E DESCARGA LIVRE (UNIDADE: M3). AF_07/2020 | [5 empty] | M3
| OBS | [5 empty] | VOLUME |  | FÓRMULA
1.11 | LIMPEZA - 10KM | [5 empty] | 259.7655 |  | VOLUME
| DEMOLIÇÃO- 10KM | [5 empty] | 74.686
| TOTAL | [5 empty] | 334.4515
| 1.12 | 95877 | TRANSPORTE COM CAMINHÃO BASCULANTE DE 18 M³, EM VIA URBANA PAVIMENTADA, DMT ATÉ 30 KM (UNIDADE: M3XKM). AF_07/2020 | [5 empty] | M3XKM
| OBS | [5 empty] | VOLUME |  | FÓRMULA
1.12 | LIMPEZA - 5 KM | [5 empty] | 3344.5152 |  | VOLUME
| DEMOLIÇÃO- 5 KM | [5 empty] | 746.8602
| TOTAL | [5 empty] | 4091.3754
| 2. | 0 | DEMOLIÇÕES E RETIRADAS | [5 empty] | 0
| 2.1 | 97647 | REMOÇÃO DE TELHAS DE FIBROCIMENTO METÁLICA E CERÂMICA, DE FORMA MANUAL, SEM REAPROVEITAMENTO. AF_09/2023 | [5 empty] | M2
| OBS | [5 empty] | ÁREA |  | FÓRMULA
| CONFORME PROJETO ARQUITETÔNICO | [5 empty] | 43.61 |  | ÁREA
2.1 | TOTAL | [5 empty] | 43.61
| 2.2 | 97655 | REMOÇÃO DE TRAMA METÁLICA PARA COBERTURA, DE FORMA MANUAL, SEM REAPROVEITAMENTO. AF_09/2023 | [5 empty] | M2
| OBS | [5 empty] | ÁREA |  | FÓRMULA
| CONFORME PROJETO ARQUITETÔNICO | [5 empty] | 43.61 |  | ÁREA
2.2 | TOTAL | [5 empty] | 43.61
| 2.3 | 97657 | REMOÇÃO DE TESOURAS METÁLICAS, COM VÃO MAIOR OU IGUAL A 8M, DE FORMA MANUAL, SEM REAPROVEITAMENTO. AF_09/2023 | [5 empty] | UN
| OBS | [5 empty] | QUANTIDADE |  | FÓRMULA
| CONFORME PROJETO ARQUITETÔNICO | [5 empty] | 3 |  | QUANTIDADE
2.3 | TOTAL | [5 empty] | 3
| 2.4 | 97622 | DEMOLIÇÃO DE ALVENARIA DE BLOCO FURADO, DE FORMA MANUAL, SEM REAPROVEITAMENTO. AF_09/2023 | [5 empty] | M3
| OBS |  |  |  | COMPRIMENTO | ALTURA | ESPESSURA | VOLUME | FÓRMULA
| DEMOLIÇÃO MURO EXISTENTE |  |  |  | 60.9 | 2.5 | 0.15 | 22.8375 | COMP X LARG X ESP
| DEMOLIÇÃO ALVENARIA EXISTENTE |  |  |  | 15.3 | 3.12 | 0.15 | 7.1604
| ESQUADRIAS |  |  |  | 9 | 1 | 0.15 | 1.35
| PLATIBANDA |  |  |  | 18.7 | 1.65 | 0.15 | 4.6282
2.4 | TOTAL | [6 empty] | 35.9762
| 2.5 | 97627 | DEMOLIÇÃO DE PILARES E VIGAS EM CONCRETO ARMADO, DE FORMA MECANIZADA COM MARTELETE, SEM REAPROVEITAMENTO. AF_09/2023 | [5 empty] | M3
| OBS |  |  |  |  | ÁREA | COMPRIMENTO | VOLUME | FÓRMULA
| DEMOLIÇÃO MURO EXISTENTE - PILARES (15X30) |  |  |  |  | 0.045 | 65 | 2.925 | ÁREA PILAR/VIGA X COMPRIMENTO
| DEMOLIÇÃO MURO EXISTENTE - VIGAS (15X30) |  |  |  |  | 0.045 | 121.8 | 5.481
2.5 | TOTAL | [6 empty] | 8.406
| 2.6 | 97634 | DEMOLIÇÃO DE REVESTIMENTO CERÂMICO, DE FORMA MECANIZADA COM MARTELETE, SEM REAPROVEITAMENTO. AF_09/2023 | [5 empty] | M2
| OBS |  |  |  | NOME |  | ÁREA |  | FÓRMULA
| DEMOLIÇÃO DE REVESTIMENTO CERÂMICO DO PISO |  |  |  | CLASSIFICAÇÃO E LAVAGEM |  | 9.99 |  | ÁREA
[5 empty] | DML |  | 3.38
[5 empty] | SANIT./VEST. FUNC. FEM. |  | 5.88
[5 empty] | SANIT./VEST. FUNC. FEM. |  | 5.88
[5 empty] | SANITÁRIO |  | 6.11
[5 empty] | PROCESSAMENTO |  | 9.63
[5 empty] | RECEBIMENTO/PESAGEM |  | 9.61
[5 empty] | LAVANDERIA - ÁREA LIMPA |  | 21
[5 empty] | CIRCULAÇÃO |  | 30.56
2.6 | TOTAL | [5 empty] | 102.04
| 2.7 | 97633 | DEMOLIÇÃO DE REVESTIMENTO CERÂMICO, DE FORMA MANUAL, SEM REAPROVEITAMENTO. AF_09/2023 | [5 empty] | M2
| OBS |  |  | LOCAL |  | PERÍMETRO | VÃO | ÁREA | FÓRMULA
| DEMOLIÇÃO DE REVESTIMENTO CERÂMICO DA PAREDE |  |  | CLASSIFICAÇÃO E LAVAGEM |  | 13.4 | 7.05 | 33.15 | COMP X LARG X ESP
|  |  |  | DML |  | 7.8 | 3.68 | 19.72
|  |  |  | SANIT./VEST. FUNC. FEM. |  | 9.7 | 2.68 | 26.42
|  |  |  | SANIT./VEST. FUNC. FEM. |  | 9.7 | 2.68 | 26.42
|  |  |  | SANITÁRIO |  | 9.9 | 3.36 | 26.34
|  |  |  | PROCESSAMENTO |  | 12.5 | 11.4 | 26.1
|  |  |  | RECEBIMENTO/PESAGEM |  | 14.9 | 5.45 | 39.25
2.7 | TOTAL | [6 empty] | 197.4
| 2.8 | 104790 | DEMOLIÇÃO DE PISO DE CONCRETO SIMPLES, DE FORMA MECANIZADA COM MARTELETE, SEM REAPROVEITAMENTO. AF_09/2023 | [5 empty] | M3
| OBS |  |  | LOCAL |  | ÁREA | ESPESSURA | VOLUME | FÓRMULA
|  |  |  | PISO EXTERNO |  | 42 | 0.07 | 2.94 | ÁREA X ESP
2.8 | TOTAL | [6 empty] | 2.94
| 2.9 | 22748 | DESMONTAGEM DE DIVISORIAS | [5 empty] | M2
| OBS |  |  | LOCAL |  | COMPRIMENTO | ALTURA | ÁREA | FÓRMULA
| REMOÇÃO DAS DIVISÓRIAS EXISTENTES |  |  | SANIT./VEST. FUNC. FEM. |  | 4.11 | 1.8 | 10.53 | COMP X LARG X ESP
|  |  |  | SANIT./VEST. FUNC. FEM. |  | 4.11 | 1.8 | 10.53
|  |  |  | SANITÁRIO |  | 4.06 | 1.8 | 10.38
2.9 | TOTAL | [6 empty] | 31.44
| 2.10 | 97644 | REMOÇÃO DE PORTAS, DE FORMA MANUAL, SEM REAPROVEITAMENTO. AF_09/2023 | [5 empty] | M2
| OBS | [5 empty] | ÁREA |  | FÓRMULA
| CONFORME PROJETO ARQUITETÔNICO | [5 empty] | 5.76 |  | ÁREA
2.10 | TOTAL | [5 empty] | 5.76
| 2.11 | 97645 | REMOÇÃO DE JANELAS, DE FORMA MANUAL, SEM REAPROVEITAMENTO. AF_09/2023 | [5 empty] | M2
| OBS | [5 empty] | ÁREA |  | FÓRMULA
| CONFORME PROJETO ARQUITETÔNICO | [5 empty] | 7.4 |  | ÁREA
2.11 | TOTAL | [5 empty] | 7.4
| 2.12 | 97663 | REMOÇÃO DE LOUÇAS, DE FORMA MANUAL, SEM REAPROVEITAMENTO. AF_09/2023 | [5 empty] | UN
| OBS | [5 empty] | QUANTIDADE |  | FÓRMULA
| TANQUE: 3 UN.; lAVATÓRIOS: 7 UN.; VASOS SANITÁRIOS: 3 UN.; CHUVEIROS: 2 UN.; | [5 empty] | 15 |  | QUANTIDADE
2.12 | TOTAL | [5 empty] | 15
| 3. |  | MOVIMENTO DE TERRA
| 3.1 | 401001126 | ATERRO MANUAL EM CAMADAS DE 20 CM, UMIDECIDAS E FORTEMENTE APILOADAS, COM AQUISICAO DE TERRA | [5 empty] | M3
| OBS |  |  |  |  | ÁREA | ESPESSURA | VOLUME | FÓRMULA
[6 empty] | 421.14 | 0.3 | 126.342 | COMP X LARG X ESP
3.1 | TOTAL | [6 empty] | 126.342
| 3.2 | 101001111 | REGULARIZACAO DO SOLO COM IRREGULARIDADES ATE 0,20 M | [5 empty] | M2
| OBS | [5 empty] | ÁREA |  | FÓRMULA
[7 empty] | 421.14 |  | ÁREA
3.2 | TOTAL | [5 empty] | 421.14
| 4. |  | ESTRUTURA DE CONCRETO ARMADO
| 4.1 |  | FUNDAÇÃO
| 4.1.1 |  | ESTACAS
| 4.1.1.1 | 301000132 | ESTACA ESCAVADA MECANICAMENTE, SEM FLUIDO ESTABILIZANTE, COM 30CM DE DIAMETRO, CONCRETO 25MPA, LANCADO POR CAMINHAO BETONEIRA (EXCLUSIVE MOBILIZACAO E DESMOBILIZACAO) | [5 empty] | M
| OBS |  |  | QUANTIDADE |  | COMPRIMENTO |  | COMPRIMENTO TOTAL | FÓRMULA
|  |  |  | 46 |  | 7 |  | 322 | COMPRIIMENTO
|  |  |  | 16 |  | 3 |  | 112
4.1.1.1 | [7 empty] | 434
| 4.1.1.2 | 95601 | ARRASAMENTO MECANICO DE ESTACA DE CONCRETO ARMADO, DIAMETROS DE ATÉ 40 CM. AF_05/2021 | [5 empty] | UN
| OBS | [6 empty] | UNIDADE | FÓRMULA
| CONFORME PROJETO ESTRUTURAL | [6 empty] | 62 | UNIDADE
4.1.1.2 | TOTAL | [6 empty] | 62
| 4.1.1.3 | 95592 | MONTAGEM DE ARMADURA TRANVERSAL DE ESTACAS DE SEÇÃO RETANGULAR, DIÂMETRO = 5,0 MM. AF_09/2021_PS | [5 empty] | KG
| OBS | [6 empty] | PESO DO AÇO | FÓRMULA
| CONFORME PROJETO ESTRUTURAL | [6 empty] | 41.1 | PESO
4.1.1.3 | TOTAL | [6 empty] | 41.1
| 4.1.1.4 | CPU 01 | MOBILIZAÇÃO E DESMOBILIZAÇÃO DE EQUIPAMENTO PARA PERFURAÇÃO DE SOLO DMT 100KM | [5 empty] | UN
| OBS | [6 empty] | UNIDADDE | FÓRMULA
| CONFORME PROJETO ESTRUTURAL | [6 empty] | 1 | UNIDADE
4.1.1.4 | TOTAL | [6 empty] | 1
| 4.1.2 |  | BLOCO DE COROAMENTO
| 4.1.2.1 | 96523 | ESCAVAÇÃO MANUAL PARA BLOCO DE COROAMENTO OU SAPATA (INCLUINDO ESCAVAÇÃO PARA COLOCAÇÃO DE FÔRMAS). AF_01/2024 | [5 empty] | M3
| OBS |  |  |  |  | VOLUME CONCRETO | PORCENTAGEM | VOLUME | FÓRMULA
[6 empty] | 8.62 | 1.6 | 13.792 | 60% DO VOLUME DO CONCRETO
4.1.2.1 | TOTAL | [6 empty] | 13.792
| 4.1.2.2 | 96617 | LASTRO DE CONCRETO MAGRO, APLICADO EM BLOCOS DE COROAMENTO OU SAPATAS, ESPESSURA DE 3 CM. AF_01/2024 | [5 empty] | M2
| OBS | [6 empty] | ÁREA DE FORMA | FÓRMULA
| OBS |  |  | COMPRIMENTO | LARGURA | QUANTIDADE |  | ÁREA | COMPRIMENTO X LARGURA X QUANTIDADE
| BLOCO 1 ESTACA |  |  | 0.55 | 0.55 | 30 |  | 9.075
| BLOCO 2 ESTACAS |  |  | 1.45 | 0.55 | 8 |  | 6.38
4.1.2.2 | TOTAL | [6 empty] | 15.455
| 4.1.2.3 | 96540 | FABRICAÇÃO, MONTAGEM E DESMONTAGEM DE FÔRMA PARA BLOCO DE COROAMENTO, EM CHAPA DE MADEIRA COMPENSADA RESINADA, E=17 MM, 4 UTILIZAÇÕES. AF_01/2024 | [5 empty] | M2
| OBS | [6 empty] | ÁREA FORMA | FÓRMULA
| VERIFICAR PROJETO DE ESTRUTURA DE CONCRETO ARMADO | [6 empty] | 70.47 | ÁREA DA FORMA
4.1.2.3 | TOTAL | [6 empty] | 70.47
| 4.1.2.4 | 96543 | ARMAÇÃO DE BLOCO UTILIZANDO AÇO CA-60 DE 5 MM - MONTAGEM. AF_01/2024 | [5 empty] | KG
| OBS | [6 empty] | PESO DO AÇO | FÓRMULA
| VERIFICAR PROJETO DE ESTRUTURA DE CONCRETO ARMADO | [6 empty] | 164.4 | KG DO AÇO
4.1.2.4 | TOTAL | [6 empty] | 164.4
| 4.1.2.5 | 96545 | ARMAÇÃO DE BLOCO UTILIZANDO AÇO CA-50 DE 8 MM - MONTAGEM. AF_01/2024 | [5 empty] | KG
| OBS | [6 empty] | PESO DO AÇO | FÓRMULA
| VERIFICAR PROJETO DE ESTRUTURA DE CONCRETO ARMADO | [6 empty] | 13.3 | KG DO AÇO
4.1.2.5 | TOTAL | [6 empty] | 13.3
| 4.1.2.6 | 96546 | ARMAÇÃO DE BLOCO UTILIZANDO AÇO CA-50 DE 10 MM - MONTAGEM. AF_01/2024 | [5 empty] | KG
| OBS | [6 empty] | PESO DO AÇO | FÓRMULA
| VERIFICAR PROJETO DE ESTRUTURA DE CONCRETO ARMADO | [6 empty] | 152.8 | KG DO AÇO
4.1.2.6 | TOTAL | [6 empty] | 152.8
| 4.1.2.7 | 104920 | ARMAÇÃO DE BLOCO, SAPATA ISOLADA, VIGA BALDRAME E SAPATA CORRIDA UTILIZANDO AÇO CA-50 DE 12,5 MM - MONTAGEM. AF_01/2024 | [5 empty] | KG
| OBS | [6 empty] | PESO DO AÇO | FÓRMULA
| VERIFICAR PROJETO DE ESTRUTURA DE CONCRETO ARMADO | [6 empty] | 37.7 | KG DO AÇO
4.1.2.7 | TOTAL | [6 empty] | 37.7
| 4.1.2.8 | 94965 | CONCRETO FCK = 25MPA, TRAÇO 1:2,3:2,7 (EM MASSA SECA DE CIMENTO/ AREIA MÉDIA/ BRITA 1) - PREPARO MECÂNICO COM BETONEIRA 400 L. AF_05/2021 | [5 empty] | M3
| OBS | [6 empty] | VOLUME | FÓRMULA
| VERIFICAR PROJETO DE ESTRUTURA DE CONCRETO ARMADO | [6 empty] | 8.62 | VOLUME
4.1.2.8 | TOTAL | [6 empty] | 8.62
| 4.1.2.9 | 103670 | LANÇAMENTO COM USO DE BALDES, ADENSAMENTO E ACABAMENTO DE CONCRETO EM ESTRUTURAS. AF_02/2022 | [5 empty] | M3
| OBS | [6 empty] | PESO DO AÇO | FÓRMULA
| CONFORME VOLUME DE CONCRETO | [6 empty] | 8.62 | VOLUME
4.1.2.9 | TOTAL | [6 empty] | 8.62
| 4.1.2.10 | 98557 | IMPERMEABILIZAÇÃO DE SUPERFÍCIE COM EMULSÃO ASFÁLTICA, 2 DEMÃOS. AF_09/2023 | [5 empty] | M2
| OBS | [6 empty] | ÁREA | FÓRMULA
| ÁREA DE FORMA | [6 empty] | 70.47 | ÁREA DE FORMA
4.1.2.10 | TOTAL | [6 empty] | 70.47
| 4.1.2.11 | 93382 | REATERRO MANUAL DE VALAS, COM COMPACTADOR DE SOLOS DE PERCUSSÃO. AF_08/2023 | [5 empty] | M3
| OBS | [6 empty] | VOLUME | FÓRMULA
| ESCAVAÇÃO-CONCRETO | [6 empty] | 5.172 | VOLUME DE ESCAVAÇÃO - VOLUME DE CONCRETO
4.1.2.11 | TOTAL | [6 empty] | 5.172
| 4.1.3 |  | VIGAS BALDRAME
| 4.1.3.1 | 96527 | ESCAVAÇÃO MANUAL PARA VIGA BALDRAME OU SAPATA CORRIDA (INCLUINDO ESCAVAÇÃO PARA COLOCAÇÃO DE FÔRMAS). AF_01/2024 | [5 empty] | M3
| OBS |  |  |  |  | VOLUME CONCRETO | PORCENTAGEM | VOLUME | FÓRMULA
[6 empty] | 5.98 | 1.6 | 9.568 | 60% DO VOLUME DO CONCRETO
4.1.3.1 | TOTAL | [6 empty] | 9.568
| 4.1.3.2 | 96542 | FABRICAÇÃO, MONTAGEM E DESMONTAGEM DE FÔRMA PARA VIGA BALDRAME, EM CHAPA DE MADEIRA COMPENSADA RESINADA, E=17 MM, 4 UTILIZAÇÕES. AF_01/2024 | [5 empty] | M2
| OBS | [6 empty] | ÁREA | FÓRMULA
| ÁREA DE FORMA | [6 empty] | 119.67 | ÁREA
4.1.3.2 | TOTAL | [6 empty] | 119.67
| 4.1.3.3 | 95241 | LASTRO DE CONCRETO MAGRO, APLICADO EM PISOS, LAJES SOBRE SOLO OU RADIERS, ESPESSURA DE 5 CM. AF_01/2024 | [5 empty] | M2
| OBS | [6 empty] | ÁREA | FÓRMULA
| FORMA/2/0,30*0,15 | [6 empty] | 29.9175 | ÁREA
4.1.3.3 | TOTAL | [6 empty] | 29.9175
| 4.1.3.4 | 96543 | ARMAÇÃO DE BLOCO UTILIZANDO AÇO CA-60 DE 5 MM - MONTAGEM. AF_01/2024 | [5 empty] | KG
| OBS | [6 empty] | PESO DO AÇO | FÓRMULA
| PESO DO AÇO | [6 empty] | 147.4 | ÁREA
4.1.3.4 | TOTAL | [6 empty] | 147.4
| 4.1.3.5 | 96545 | ARMAÇÃO DE BLOCO UTILIZANDO AÇO CA-50 DE 8 MM - MONTAGEM. AF_01/2024 | [5 empty] | KG
| OBS | [6 empty] | PESO DO AÇO | FÓRMULA
| PESO DO AÇO | [6 empty] | 243.8 | PESO DO AÇO
4.1.3.5 | TOTAL | [6 empty] | 243.8
| 4.1.3.6 | 96546 | ARMAÇÃO DE BLOCO UTILIZANDO AÇO CA-50 DE 10 MM - MONTAGEM. AF_01/2024 | [5 empty] | KG
| OBS | [6 empty] | PESO DO AÇO | FÓRMULA
| PESO DO AÇO | [6 empty] | 49.2 | PESO DO AÇO
4.1.3.6 | TOTAL | [6 empty] | 49.2
| 4.1.3.7 | 104920 | ARMAÇÃO DE BLOCO, SAPATA ISOLADA, VIGA BALDRAME E SAPATA CORRIDA UTILIZANDO AÇO CA-50 DE 12,5 MM - MONTAGEM. AF_01/2024 | [5 empty] | KG
| OBS | [6 empty] | PESO DO AÇO | FÓRMULA
| PESO DO AÇO | [6 empty] | 20.8 | PESO DO AÇO
4.1.3.7 | TOTAL | [6 empty] | 20.8
| 4.1.3.8 | 94965 | CONCRETO FCK = 25MPA, TRAÇO 1:2,3:2,7 (EM MASSA SECA DE CIMENTO/ AREIA MÉDIA/ BRITA 1) - PREPARO MECÂNICO COM BETONEIRA 400 L. AF_05/2021 | [5 empty] | M3
| OBS | [6 empty] | VOLUME | FÓRMULA
| VOLUME | [6 empty] | 5.98 | VOLUME
4.1.3.8 | TOTAL | [6 empty] | 5.98
| 4.1.3.9 | 103670 | LANÇAMENTO COM USO DE BALDES, ADENSAMENTO E ACABAMENTO DE CONCRETO EM ESTRUTURAS. AF_02/2022 | [5 empty] | M3
| OBS | [6 empty] | VOLUME | FÓRMULA
| VOLUME | [6 empty] | 5.98 | VOLUME
4.1.3.9 | TOTAL | [6 empty] | 5.98
| 4.1.3.10 | 98557 | IMPERMEABILIZAÇÃO DE SUPERFÍCIE COM EMULSÃO ASFÁLTICA, 2 DEMÃOS. AF_09/2023 | [5 empty] | M2
| OBS | [6 empty] | ÁREA | FÓRMULA
| ÁREA DE FORMA | [6 empty] | 119.67 | ÁREA
4.1.3.10 | TOTAL | [6 empty] | 119.67
| 4.1.3.11 | 93382 | REATERRO MANUAL DE VALAS, COM COMPACTADOR DE SOLOS DE PERCUSSÃO. AF_08/2023 | [5 empty] | M3
| OBS | [6 empty] | VOLUME | FÓRMULA
| ESCAVAÇÃO-CONCRETO | [6 empty] | 3.588 | VOLUME
4.1.3.11 | TOTAL | [6 empty] | 3.588
| 4.2 |  | SUPER ESTRUTURA
| 4.2.1 |  | PILARES TÉRREO
| 4.2.1.1 | 92431 | MONTAGEM E DESMONTAGEM DE FÔRMA DE PILARES RETANGULARES E ESTRUTURAS SIMILARES, PÉ-DIREITO SIMPLES, EM CHAPA DE MADEIRA COMPENSADA PLASTIFICADA, 10 UTILIZAÇÕES. AF_09/2020 | [5 empty] | M2
| OBS | [6 empty] | ÁREA | FÓRMULA
| VERIFICAR PRANCHA DE ESTRUTURA | [6 empty] | 118.34 | ÁREA
4.2.1.1 | TOTAL | [6 empty] | 118.34
| 4.2.1.2 | 92759 | ARMAÇÃO DE PILAR OU VIGA DE ESTRUTURA CONVENCIONAL DE CONCRETO ARMADO UTILIZANDO AÇO CA-60 DE 5,0 MM - MONTAGEM. AF_06/2022 | [5 empty] | KG
| OBS | [6 empty] | PESO DO AÇO | FÓRMULA
| VERIFICAR PRANCHA DE ESTRUTURA | [6 empty] | 178.6 | PESO DO AÇO
4.2.1.2 | TOTAL | [6 empty] | 178.6
| 4.2.1.3 | 92762 | ARMAÇÃO DE PILAR OU VIGA DE ESTRUTURA CONVENCIONAL DE CONCRETO ARMADO UTILIZANDO AÇO CA-50 DE 10,0 MM - MONTAGEM. AF_06/2022 | [5 empty] | KG
| OBS | [6 empty] | PESO DO AÇO | FÓRMULA
| VERIFICAR PRANCHA DE ESTRUTURA | [6 empty] | 300.9 | PESO
4.2.1.3 | TOTAL | [6 empty] | 300.9
| 4.2.1.4 | 92763 | ARMAÇÃO DE PILAR OU VIGA DE ESTRUTURA CONVENCIONAL DE CONCRETO ARMADO UTILIZANDO AÇO CA-50 DE 12,5 MM - MONTAGEM. AF_06/2022 | [5 empty] | KG
| OBS | [6 empty] | PESO DO AÇO | FÓRMULA
| VERIFICAR PRANCHA DE ESTRUTURA | [6 empty] | 93.4 | PESO
4.2.1.4 | TOTAL | [6 empty] | 93.4
| 4.2.1.5 | 94965 | CONCRETO FCK = 25MPA, TRAÇO 1:2,3:2,7 (EM MASSA SECA DE CIMENTO/ AREIA MÉDIA/ BRITA 1) - PREPARO MECÂNICO COM BETONEIRA 400 L. AF_05/2021 | [5 empty] | M3
| OBS | [6 empty] | VOLUME | FÓRMULA
| VERIFICAR PRANCHA DE ESTRUTURA | [6 empty] | 5.12 | VOLUME
4.2.1.5 | TOTAL | [6 empty] | 5.12
| 4.2.1.6 | 103670 | LANÇAMENTO COM USO DE BALDES, ADENSAMENTO E ACABAMENTO DE CONCRETO EM ESTRUTURAS. AF_02/2022 | [5 empty] | M3
| OBS | [6 empty] | VOLUME | FÓRMULA
| VERIFICAR PRANCHA DE ESTRUTURA | [6 empty] | 5.12 | VOLUME
4.2.1.6 | TOTAL | [6 empty] | 5.12
| 4.2.2 |  | PILARES CAIXA D'ÁGUA
| 4.2.2.1 | 92431 | MONTAGEM E DESMONTAGEM DE FÔRMA DE PILARES RETANGULARES E ESTRUTURAS SIMILARES, PÉ-DIREITO SIMPLES, EM CHAPA DE MADEIRA COMPENSADA PLASTIFICADA, 10 UTILIZAÇÕES. AF_09/2020 | [5 empty] | M2
| OBS | [6 empty] | ÁREA DE FORMA | FÓRMULA
| VERIFICAR PRANCHA DE ESTRUTURA | [6 empty] | 26.2 | ÁREA
4.2.2.1 | [7 empty] | 26.2
| 4.2.2.2 | 92759 | ARMAÇÃO DE PILAR OU VIGA DE ESTRUTURA CONVENCIONAL DE CONCRETO ARMADO UTILIZANDO AÇO CA-60 DE 5,0 MM - MONTAGEM. AF_06/2022 | [5 empty] | KG
| OBS | [6 empty] | PESO DO AÇO | FÓRMULA
| VERIFICAR PRANCHA DE ESTRUTURA | [6 empty] | 41.9 | KG DO AÇO
4.2.2.2 | TOTAL | [6 empty] | 41.9
| 4.2.2.3 | 92762 | ARMAÇÃO DE PILAR OU VIGA DE ESTRUTURA CONVENCIONAL DE CONCRETO ARMADO UTILIZANDO AÇO CA-50 DE 10,0 MM - MONTAGEM. AF_06/2022 | [5 empty] | KG
| OBS | [6 empty] | PESO DO AÇO | FÓRMULA
| VERIFICAR PRANCHA DE ESTRUTURA | [6 empty] | 117.3 | KG DO AÇO
4.2.2.3 | TOTAL | [6 empty] | 117.3
| 4.2.2.4 | 94965 | CONCRETO FCK = 25MPA, TRAÇO 1:2,3:2,7 (EM MASSA SECA DE CIMENTO/ AREIA MÉDIA/ BRITA 1) - PREPARO MECÂNICO COM BETONEIRA 400 L. AF_05/2021 | [5 empty] | M3
| OBS | [6 empty] | VOLUME | FÓRMULA
| VERIFICAR PRANCHA DE ESTRUTURA | [6 empty] | 0.93 | VOLUME
4.2.2.4 | TOTAL | [6 empty] | 0.93
| 4.2.2.5 | 103670 | LANÇAMENTO COM USO DE BALDES, ADENSAMENTO E ACABAMENTO DE CONCRETO EM ESTRUTURAS. AF_02/2022 | [5 empty] | M3
| OBS | [6 empty] | VOLUME | FÓRMULA
| VERIFICAR PRANCHA DE ESTRUTURA | [6 empty] | 0.93 | VOLUME
4.2.2.5 | TOTAL | [6 empty] | 0.93
| 4.2.3 |  | VIGAS COBERTURA
| 4.2.3.1 | 92448 | MONTAGEM E DESMONTAGEM DE FÔRMA DE VIGA, ESCORAMENTO COM PONTALETE DE MADEIRA, PÉ-DIREITO SIMPLES, EM MADEIRA SERRADA, 4 UTILIZAÇÕES. AF_09/2020 | [5 empty] | M2
| OBS | [6 empty] | ÁREA DE FORMA | FÓRMULA
| VERIFICAR PRANCHA DE ESTRUTURA | [6 empty] | 137.14 | ÁREA
4.2.3.1 | TOTAL | [6 empty] | 137.14
| 4.2.3.2 | 92759 | ARMAÇÃO DE PILAR OU VIGA DE ESTRUTURA CONVENCIONAL DE CONCRETO ARMADO UTILIZANDO AÇO CA-60 DE 5,0 MM - MONTAGEM. AF_06/2022 | [5 empty] | KG
| OBS | [6 empty] | PESO DO AÇO | FÓRMULA
| VERIFICAR PRANCHA DE ESTRUTURA | [6 empty] | 221.8 | KG DO AÇO
4.2.3.2 | TOTAL | [6 empty] | 221.8
| 4.2.3.3 | 92760 | ARMAÇÃO DE PILAR OU VIGA DE ESTRUTURA CONVENCIONAL DE CONCRETO ARMADO UTILIZANDO AÇO CA-50 DE 6,3 MM - MONTAGEM. AF_06/2022 | [5 empty] | KG
| OBS | [6 empty] | PESO DO AÇO | FÓRMULA
| VERIFICAR PRANCHA DE ESTRUTURA | [6 empty] | 16 | KG DO AÇO
4.2.3.3 | TOTAL | [6 empty] | 16
| 4.2.3.4 | 92761 | ARMAÇÃO DE PILAR OU VIGA DE ESTRUTURA CONVENCIONAL DE CONCRETO ARMADO UTILIZANDO AÇO CA-50 DE 8,0 MM - MONTAGEM. AF_06/2022 | [5 empty] | KG
| OBS | [6 empty] | PESO DO AÇO | FÓRMULA
| VERIFICAR PRANCHA DE ESTRUTURA | [6 empty] | 339 | KG DO AÇO
4.2.3.4 | TOTAL | [6 empty] | 339
| 4.2.3.5 | 92762 | ARMAÇÃO DE PILAR OU VIGA DE ESTRUTURA CONVENCIONAL DE CONCRETO ARMADO UTILIZANDO AÇO CA-50 DE 10,0 MM - MONTAGEM. AF_06/2022 | [5 empty] | KG
| OBS | [6 empty] | PESO DO AÇO | FÓRMULA
| VERIFICAR PRANCHA DE ESTRUTURA | [6 empty] | 128.2 | KG DO AÇO
4.2.3.5 | TOTAL | [6 empty] | 128.2
| 4.2.3.6 | 92763 | ARMAÇÃO DE PILAR OU VIGA DE ESTRUTURA CONVENCIONAL DE CONCRETO ARMADO UTILIZANDO AÇO CA-50 DE 12,5 MM - MONTAGEM. AF_06/2022 | [5 empty] | KG
| OBS | [6 empty] | PESO DO AÇO | FÓRMULA
| VERIFICAR PRANCHA DE ESTRUTURA | [6 empty] | 62.1 | KG DO AÇO
4.2.3.6 | TOTAL | [6 empty] | 62.1
| 4.2.3.7 | 92764 | ARMAÇÃO DE PILAR OU VIGA DE ESTRUTURA CONVENCIONAL DE CONCRETO ARMADO UTILIZANDO AÇO CA-50 DE 16,0 MM - MONTAGEM. AF_06/2022 | [5 empty] | KG
| OBS | [6 empty] | PESO DO AÇO | FÓRMULA
| VERIFICAR PRANCHA DE ESTRUTURA | [6 empty] | 30.3 | KG DO AÇO
4.2.3.7 | TOTAL | [6 empty] | 30.3
| 4.2.3.8 | 94965 | CONCRETO FCK = 25MPA, TRAÇO 1:2,3:2,7 (EM MASSA SECA DE CIMENTO/ AREIA MÉDIA/ BRITA 1) - PREPARO MECÂNICO COM BETONEIRA 400 L. AF_05/2021 | [5 empty] | M3
| OBS | [6 empty] | VOLUME | FÓRMULA
| VERIFICAR PRANCHA DE ESTRUTURA | [6 empty] | 9.62 | VOLUME
4.2.3.8 | TOTAL | [6 empty] | 9.62
| 4.2.3.9 | 103670 | LANÇAMENTO COM USO DE BALDES, ADENSAMENTO E ACABAMENTO DE CONCRETO EM ESTRUTURAS. AF_02/2022 | [5 empty] | M3
| OBS | [6 empty] | VOLUME | FÓRMULA
| VERIFICAR PRANCHA DE ESTRUTURA | [6 empty] | 9.62 | VOLUME
4.2.3.9 | TOTAL | [6 empty] | 9.62
| 4.2.4 |  | VIGAS CAIXA D'ÁGUA
| 4.2.4.1 | 92448 | MONTAGEM E DESMONTAGEM DE FÔRMA DE VIGA, ESCORAMENTO COM PONTALETE DE MADEIRA, PÉ-DIREITO SIMPLES, EM MADEIRA SERRADA, 4 UTILIZAÇÕES. AF_09/2020 | [5 empty] | M2
| OBS | [6 empty] | ÁREA DE FORMA | FÓRMULA
| VERIFICAR PRANCHA DE ESTRUTURA | [6 empty] | 40.71 | ÁREA
4.2.4.1 | TOTAL | [6 empty] | 40.71
| 4.2.4.2 | 92759 | ARMAÇÃO DE PILAR OU VIGA DE ESTRUTURA CONVENCIONAL DE CONCRETO ARMADO UTILIZANDO AÇO CA-60 DE 5,0 MM - MONTAGEM. AF_06/2022 | [5 empty] | KG
| OBS | [6 empty] | PESO DO AÇO | FÓRMULA
| VERIFICAR PRANCHA DE ESTRUTURA | [6 empty] | 86.2 | KG DO AÇO
4.2.4.2 | TOTAL | [6 empty] | 86.2
| 4.2.4.3 | 92761 | ARMAÇÃO DE PILAR OU VIGA DE ESTRUTURA CONVENCIONAL DE CONCRETO ARMADO UTILIZANDO AÇO CA-50 DE 8,0 MM - MONTAGEM. AF_06/2022 | [5 empty] | KG
| OBS | [6 empty] | PESO DO AÇO | FÓRMULA
| VERIFICAR PRANCHA DE ESTRUTURA | [6 empty] | 122.4 | KG DO AÇO
4.2.4.3 | TOTAL | [6 empty] | 122.4
| 4.2.4.4 | 94965 | CONCRETO FCK = 25MPA, TRAÇO 1:2,3:2,7 (EM MASSA SECA DE CIMENTO/ AREIA MÉDIA/ BRITA 1) - PREPARO MECÂNICO COM BETONEIRA 400 L. AF_05/2021 | [5 empty] | M3
| OBS | [6 empty] | VOLUME | FÓRMULA
| VERIFICAR PRANCHA DE ESTRUTURA | [6 empty] | 1.92 | VOLUME
4.2.4.4 | TOTAL | [6 empty] | 1.92
| 4.2.4.5 | 103670 | LANÇAMENTO COM USO DE BALDES, ADENSAMENTO E ACABAMENTO DE CONCRETO EM ESTRUTURAS. AF_02/2022 | [5 empty] | M3
| OBS | [6 empty] | VOLUME | FÓRMULA
| VERIFICAR PRANCHA DE ESTRUTURA | [6 empty] | 1.92 | VOLUME
4.2.4.5 | TOTAL | [6 empty] | 1.92
| 4.2.5 |  | LAJES
| 4.2.5.1 | 101963 | LAJE PRÉ-MOLDADA UNIDIRECIONAL, BIAPOIADA, PARA PISO, ENCHIMENTO EM CERÂMICA, VIGOTA CONVENCIONAL, ALTURA TOTAL DA LAJE (ENCHIMENTO+CAPA) = (8+4). AF_11/2020_PA | [5 empty] | M2
| OBS | [6 empty] | ÁREA | FÓRMULA
| VERIFICAR PRANCHA DE ESTRUTURA | [6 empty] | 192.44 | ÁREA
4.2.5.1 | TOTAL | [6 empty] | 192.44
| 4.2.5.2 | CPU 30 | LAJE PRÉ-MOLDADA UNIDIRECIONAL, BIAPOIADA, PARA PISO, ENCHIMENTO EM CERÂMICA, VIGOTA CONVENCIONAL, ALTURA TOTAL DA LAJE (ENCHIMENTO+CAPA) = (12+4). AF_11/2020_PA | [5 empty] | M2
| OBS | [6 empty] | ÁREA | FÓRMULA
| VERIFICAR PRANCHA DE ESTRUTURA | [6 empty] | 27.94 | ÁREA
4.2.5.2 | TOTAL | [6 empty] | 27.94
| 4.2.5.3 | CPU 31 | LAJE PRÉ-MOLDADA UNIDIRECIONAL, BIAPOIADA, PARA PISO, ENCHIMENTO EM CERÂMICA, VIGOTA CONVENCIONAL, ALTURA TOTAL DA LAJE (ENCHIMENTO+CAPA) = (16+4). AF_11/2020_PA | [5 empty] | M2
| OBS | [6 empty] | ÁREA | FÓRMULA
| VERIFICAR PRANCHA DE ESTRUTURA | [6 empty] | 31.95 | ÁREA
4.2.5.3 | TOTAL | [6 empty] | 31.95
| 4.2.5.4 | 92767 | ARMAÇÃO DE LAJE DE ESTRUTURA CONVENCIONAL DE CONCRETO ARMADO UTILIZANDO AÇO CA-60 DE 4,2 MM - MONTAGEM. AF_06/2022 | [5 empty] | KG
| OBS | [6 empty] | PESO DO AÇO | FÓRMULA
| NEGATIVOS | [6 empty] | 18 | PESO DO AÇO
| POSITIVOS | [6 empty] | 253.9
4.2.5.4 | TOTAL | [6 empty] | 18
| 4.2.5.5 | 92769 | ARMAÇÃO DE LAJE DE ESTRUTURA CONVENCIONAL DE CONCRETO ARMADO UTILIZANDO AÇO CA-50 DE 6,3 MM - MONTAGEM. AF_06/2022 | [5 empty] | KG
| OBS | [6 empty] | PESO DO AÇO | FÓRMULA
| NEGATIVOS | [6 empty] | 29.3 | PESO DO AÇO
4.2.5.5 | TOTAL | [6 empty] | 29.3
| 4.2.5.6 | 92770 | ARMAÇÃO DE LAJE DE ESTRUTURA CONVENCIONAL DE CONCRETO ARMADO UTILIZANDO AÇO CA-50 DE 8,0 MM - MONTAGEM. AF_06/2022 | [5 empty] | KG
| OBS | [6 empty] | PESO DO AÇO | FÓRMULA
| NEGATIVOS | [6 empty] | 81.2 | PESO DO AÇO
4.2.5.6 | TOTAL | [6 empty] | 81.2
| 4.2.5.7 | 601003215 | ESCORAMENTO DE FORMAS DE LAJE EM MADEIRA NAO APARELHADAS, PE DIREITO SIMPLES, INCLUSO TRAVAMENTO, 4 UTILIZACOES | [5 empty] | M2
| OBS | [6 empty] | ÁREA | FÓRMULA
[8 empty] | 252.33 | ÁREA
4.2.5.7 | TOTAL | [6 empty] | 252.33
| 5. |  | VEDAÇÃO
| 5.1 |  | PAREDES
| 5.1.1 | 101166 | ALVENARIA DE EMBASAMENTO COM BLOCO ESTRUTURAL DE CERÂMICA, DE 14X19X29CM E ARGAMASSA DE ASSENTAMENTO COM PREPARO EM BETONEIRA. AF_05/2020 | [5 empty] | M3
| OBS |  |  | EXTENSÃO | ALTURA | ESPESSURA | VOLUME |  | FÓRMULA
|  |  |  | 146.24 | 0.29 | 0.14 | 5.9373 |  | ÁREA / ALTURA
5.1.1 | TOTAL | [5 empty] | 5.9373
| 5.1.2 | 103330 | ALVENARIA DE VEDAÇÃO DE BLOCOS CERÂMICOS FURADOS NA HORIZONTAL DE 11,5X19X19 CM (ESPESSURA 11,5 CM) E ARGAMASSA DE ASSENTAMENTO COM PREPARO EM BETONEIRA. AF_12/2021 | [5 empty] | M2 |  | VÃOS DO TÉREO - INTERNO
| OBS |  |  | EXTENSÃO | ALTURA | ESQUADRIA | ÁREA |  | FÓRMULA |  | P3 | 1.89
| TÉRREO PAREDE INTERNA |  |  | 93.59 | 3.47 | 39.18 | 285.5773 |  | EXTENSÃO * ALTRURA - ESQUADRIA |  | P2 X7 | 13.23
| TÉRREO PAREDE EXTERNA |  |  | 52.65 | 3.47 | 25.865 | 156.8305 |  |  |  | P4 | 2.1
| CAIXA D'ÁGUA |  |  | 14.97 | 3.35 | 0.49 | 49.6595 |  |  |  | P6 | 3.78
| PLATIBANDA |  |  | 76.39 | 1.66 | 0 | 126.8074 |  |  |  | VÃOS DO TÉREO - EXTERNO
5.1.2 | TOTAL | [5 empty] | 618.8747 |  |  |  | P5 | 3.78
| 5.1.3 | 93202 | FIXAÇÃO (ENCUNHAMENTO) DE ALVENARIA DE VEDAÇÃO COM TIJOLO MACIÇO. AF_03/2024 | [5 empty] | M |  | 4*J3 | 11
| OBS | [5 empty] | COMPRIMENTO |  | FÓRMULA |  | 7*J2 | 6.3
[7 empty] | 93.59 |  | COMPRIMENTO
5.1.3 | TOTAL | [5 empty] | 93.59
| 5.2 |  | VERGA/CONTRAVERGA | [7 empty] | P6 | 3.78
JANELAS
| OBS |  |  | CÓD. | QUANTIDADE | LARGURA | VERGA/ CONTRAVERGA |  | FÓRMULA
|  |  |  | J1 | 1 | 0.7 | 0.98 |  | (COMPRIMENTO) + (COMPRIMENTO / 2,5)
|  |  |  | J2 | 3 | 0.9 | 3.78
|  |  |  | J3 | 1 | 1 | 1.4
|  |  |  | J4 | 6 | 1 | 8.4
|  |  |  | J5 | 1 | 1.45 | 2.03
|  |  |  | TOTAL MENOR QUE 1,5 |  |  | 16.59
|  |  |  | CÓD. | QUANTIDADE | LARGURA | VERGA/ CONTRAVERGA
|  |  |  | J6 | 3 | 2.5 | 10.5
|  |  |  | TOTAL MAIOR QUE 1,5 |  |  | 10.5
PORTAS
| OBS |  |  | CÓD. | QUANTIDADE | LARGURA | VERGA |  | FÓRMULA
|  |  |  | P1 | 1 | 0.7 | 0.98 |  | (COMPRIMENTO) + (COMPRIMENTO / 2,5)
|  |  |  | P3 | 8 | 0.8 | 20.16
|  |  |  | P4 | 7 | 0.8 | 4.2
|  |  |  | P5 | 1 | 1.1 | 1.68
|  |  |  | P6 | 1 | 1.2 | 2.1
|  |  |  | P7 | 1 | 1.5 | 2.1
|  |  |  | P8 | 1 | 1.5 | 4.2
|  |  |  | P9 | 1 | 2.5 | 43.26
|  |  |  | TOTAL MENOR QUE 1,5 |  |  | 78.68
| 5.2.1 | 93182 | VERGA PRÉ-MOLDADA PARA JANELAS COM ATÉ 1,5 M DE VÃO. AF_03/2016 | [5 empty] | M
| OBS | [5 empty] | COMPRIMENTO |  | FÓRMULA
| CONFORME TABELA ACIMA | [5 empty] | 16.59 |  | (COMPRIMENTO) + (COMPRIMENTO / 2,5)
5.2.1 | TOTAL | [5 empty] | 16.59
| 5.2.2 | 93183 | VERGA PRÉ-MOLDADA PARA JANELAS COM MAIS DE 1,5 M DE VÃO. AF_03/2016 | [5 empty] | M
| OBS | [5 empty] | COMPRIMENTO |  | FÓRMULA
| CONFORME TABELA ACIMA | [5 empty] | 10.5 |  | (COMPRIMENTO) + (COMPRIMENTO / 2,5)
5.2.2 | TOTAL | [5 empty] | 10.5
| 5.2.3 | 93184 | VERGA PRÉ-MOLDADA COM ATÉ 1,5 M DE VÃO, ESPESSURA DE *20* CM. AF_03/2024 | [5 empty] | M
| OBS | [5 empty] | COMPRIMENTO |  | FÓRMULA
| CONFORME TABELA ACIMA | [5 empty] | 78.68 |  | (COMPRIMENTO) + (COMPRIMENTO / 2,5)
5.2.3 | TOTAL | [5 empty] | 78.68
| 5.2.4 | 93194 | CONTRAVERGA PRÉ-MOLDADA, ESPESSURA DE *20* CM. AF_03/2024 | [5 empty] | M
| OBS | [5 empty] | COMPRIMENTO CONTRAVERGA |  | FÓRMULA
| FOI CONSIDERADO A MESMA QUANTIDADE DA VERGA PARA VÃOS COM ATÉ DE 1,5 | [5 empty] | 16.59 |  | (COMPRIMENTO) + (COMPRIMENTO / 2,5)
5.2.4 | TOTAL | [5 empty] | 16.59
| 5.2.5 | 93195 | CONTRAVERGA PRÉ-MOLDADA PARA VÃOS DE MAIS DE 1,5 M DE COMPRIMENTO. AF_03/2016 | [5 empty] | M
| OBS | [5 empty] | COMPRIMENTO CONTRAVERGA |  | FÓRMULA
| FOI CONSIDERADO A MESMA QUANTIDADE DA VERGA PARA VÃOS COM ATÉ DE 1,5 | [5 empty] | 10.5 |  | (COMPRIMENTO) + (COMPRIMENTO / 2,5)
5.2.5 | TOTAL | [5 empty] | 10.5
| 5.3 | 0 | MURO | [5 empty] | 0
| 5.3.1 | 2001003012 | MURO (H=2,00M) REVESTIDO E PINTADO - ANEXO A-118 (S.C.) - PLANILHA PADRAO 000566 | [5 empty] | M
| OBS | [5 empty] | COMPRIMENTO |  | FÓRMULA
| CONFORME PRANCHA DE ARQUITETURA | [5 empty] | 117.78 |  | COMPRIMENTO
5.3.1 | TOTAL | [5 empty] | 117.78
| 6. |  | COBERTURA
| 6.1 | 100774 | ESTRUTURA TRELIÇADA DE COBERTURA, TIPO SHED, COM LIGAÇÕES SOLDADAS, INCLUSOS PERFIS METÁLICOS, CHAPAS METÁLICAS, MÃO DE OBRA E TRANSPORTE COM GUINDASTE - FORNECIMENTO E INSTALAÇÃO. AF_01/2020_PSA | [5 empty] | KG
| OBS | [5 empty] | PESO |  | FÓRMULA
| CONFORME PROJETO DE ESTRUTURA METÁLICA | [5 empty] | 3248.19 |  | PESO DO AÇO
6.1 | TOTAL | [5 empty] | 3248.19
| 6.2 | CPU 02 | TELHAMENTO COM TELHA DE AÇO GALVANIZADO TERMOACÚSTICA SIMPLES 0,43MM COM ATÉ DUAS ÁGUAS, INCLUSO IÇAMENTO | [5 empty] | M2
| OBS | [5 empty] | ÁREA TELHADO |  | FÓRMULA
[7 empty] | 306.7 |  | ÁREA
6.2 | TOTAL | [5 empty] | 306.7
| 6.3 | 1001000135 | CUMEEIRA PARA TELHA GALVALUME TRAPEZOIDAL, ESPESSURA 0,43MM | [5 empty] | M
| OBS | [5 empty] | COMPRIMENTO |  | FÓRMULA
[7 empty] | 20.37 |  | COMPRIMENTO
6.3 | TOTAL | [5 empty] | 20.37
| 6.4 | 94231 | RUFO EM CHAPA DE AÇO GALVANIZADO NÚMERO 24, CORTE DE 25 CM, INCLUSO TRANSPORTE VERTICAL. AF_07/2019 | [5 empty] | M
| OBS | [5 empty] | COMPRIMENTO |  | FÓRMULA
[7 empty] | 49.18 |  | COMPRIMENTO
6.4 | TOTAL | [5 empty] | 49.18
| 6.5 | 101979 | CHAPIM (RUFO CAPA) EM AÇO GALVANIZADO, CORTE 33. AF_11/2020 | [5 empty] | M
| OBS | [5 empty] | COMPRIMENTO |  | FÓRMULA
[7 empty] | 103.32 |  | COMPRIMENTO
6.5 | TOTAL | [5 empty] | 103.32
| 7. |  | REVESTIMENTO DE PAREDES E TETOS
| 7.1 |  | REVESTIMENTO DE PAREDES
| 7.1.1 | 1501000100 | CHAPISCO PARA PAREDES EXTERNAS E INTERNAS COM ARGAMASSA DE CIMENTO E AREIA NO TRACO 1:3 | [5 empty] | M2
| OBS |  |  |  | ÁREA DE ALVENARIA | QUANTIDADE DE LADOS | ÁREA |  | FÓRMULA
| TOTAL |  |  |  | 618.8747 | 2 | 1237.7494 |  | ÁREA ALVENARIA * 2
7.1.1 | TOTAL | [5 empty] | 1237.7494
| 7.1.2 | 87529 | MASSA ÚNICA, EM ARGAMASSA TRAÇO 1:2:8, PREPARO MECÂNICO, APLICADA MANUALMENTE EM PAREDES INTERNAS DE AMBIENTES COM ÁREA ENTRE 5M² E 10M², E = 17,5MM, COM TALISCAS. AF_03/2024 | [5 empty] | M2
| OBS |  |  | CHAPISCO | EMBOÇO CERAMICA | EMBOÇO EXTERNO | ÁREA |  | FÓRMULA
|  |  |  | 1237.7494 | 456.86 | 510.2543 | 270.6351 |  | CHAPISCO - EMBOÇO - REBOCO EXTERNO
7.1.2 | TOTAL | [5 empty] | 270.6351
| 7.1.3 | 87775 | EMBOÇO OU MASSA ÚNICA EM ARGAMASSA TRAÇO 1:2:8, PREPARO MECÂNICO COM BETONEIRA 400 L, APLICADA MANUALMENTE EM PANOS DE FACHADA COM PRESENÇA DE VÃOS, ESPESSURA DE 25 MM. AF_08/2022 | [5 empty] | M2
| OBS |  | PERÍMETRO | ALTURA (M) | ESQUADRIAS | LADO | ÁREA |  | FÓRMULA
| TÉRREO PAREDE EXTERNA |  | 52.65 | 3.47 | 25.865 | 1 | 156.8305 |  | PERÍMETRO * ALTURA * QTDE LADO - ESQUADRIAS
| CAIXA D'ÁGUA |  | 14.97 | 3.35 | 0.49 | 2 | 99.809
| PLATIBANDA |  | 76.39 | 1.66 | 0 | 2 | 253.6148
7.1.3 | TOTAL | [5 empty] | 510.2543
REVESTIMENTO CERÂMICO
| OBS |  | NOME | ÁREA | PERÍMETRO | ÁREA AZULEJO | VÃO | ÁREA TOTAL | FÓRMULA
|  |  | DML | 2.1 | 6.1 | 16.17 | 1.68 | 14.49 | PERÍMETRO * ALTURA * - ESQUADRIAS
|  |  | DML 1 | 2.2 | 6.2 | 16.43 | 1.68 | 14.75
|  |  | DML 2 | 2.82 | 7.1 | 18.82 | 1.68 | 17.14
|  |  | DOSADORES | 3.58 | 8.7 | 23.06 | 1.68 | 21.38
| TOTAL MENOR QUE 5M2 | [6 empty] | 67.76
| OBS |  | NOME | ÁREA | PERÍMETRO | ÁREA AZULEJO | VÃO | ÁREA TOTAL | FÓRMULA
|  |  | DESINFECÇÃO QUIMICA | 5.88 | 9.7 | 25.71 | 2.18 | 23.53 | PERÍMETRO * ALTURA * - ESQUADRIAS
|  |  | ESTERELIZAÇÃO | 11.64 | 14.5 | 38.43 | 3.86 | 34.57
|  |  | LAVAGEM E DESCONTAMINAÇÃO | 6.58 | 10.3 | 27.3 | 2.76 | 24.54
|  |  | PREPARO | 22.26 | 24.45 | 64.79 | 11.85 | 52.94
|  |  | WC BARREIRA | 7.27 | 10.8 | 28.62 | 3.36 | 25.26
|  |  | WC VEST 1 | 5.88 | 9.7 | 25.71 | 2.18 | 23.53
|  |  | WC VEST 2 | 6.24 | 11.7 | 31.02 | 3.36 | 27.66
|  |  | WC VEST 3 | 5.1 | 9.1 | 24.12 | 1.68 | 22.44
|  |  | ÁREA DE PROCESSAMENTO | 35.51 | 26.5 | 70.22 | 18.49 | 51.73
|  |  | ÁREA LIMPA | 63.92 | 45.77 | 121.3 | 18.4 | 102.9
| TOTAL MAIOR QUE 5M2 | [6 empty] | 389.1
| 7.1.4 | 87528 | EMBOÇO, EM ARGAMASSA TRAÇO 1:2:8, PREPARO MANUAL, APLICADO MANUALMENTE EM PAREDES INTERNAS DE AMBIENTES COM ÁREA MENOR QUE 5M², E = 17,5MM, COM TALISCAS. AF_03/2024 | [5 empty] | M2
| OBS | [5 empty] | ÁREA |  | FÓRMULA
| ÁREA DE REVESTIMENTO CERÃMICO | [5 empty] | 67.76 |  | ÁREA
7.1.4 | TOTAL | [5 empty] | 67.76
| 7.1.5 | 87535 | EMBOÇO, EM ARGAMASSA TRAÇO 1:2:8, PREPARO MECÂNICO, APLICADO MANUALMENTE EM PAREDES INTERNAS DE AMBIENTES COM ÁREA MAIOR QUE 10M², E = 17,5MM, COM TALISCAS. AF_03/2024 | [5 empty] | M2
| OBS | [5 empty] | ÁREA |  | FÓRMULA
| ÁREA DE REVESTIMENTO CERÃMICO | [5 empty] | 389.1 |  | ÁREA
7.1.5 | TOTAL | [5 empty] | 389.1
| 7.1.6 | 87273 | REVESTIMENTO CERÂMICO PARA PAREDES INTERNAS COM PLACAS TIPO ESMALTADA EXTRA DE DIMENSÕES 33X45 CM APLICADAS NA ALTURA INTEIRA DAS PAREDES. AF_02/2023_PE | [5 empty] | M2
| OBS | [5 empty] | ÁREA |  | FÓRMULA
| ÁREA DE REVESTIMENTO CERÃMICO | [5 empty] | 456.86 |  | ÁREA
7.1.6 | TOTAL | [5 empty] | 456.86
| 7.2 |  | REVESTIMENTO DE TETO
| 7.2.1 | 87882 | CHAPISCO APLICADO NO TETO OU EM ALVENARIA E ESTRUTURA, COM ROLO PARA TEXTURA ACRÍLICA. ARGAMASSA TRAÇO 1:4 E EMULSÃO POLIMÉRICA (ADESIVO) COM PREPARO EM BETONEIRA 400L. AF_10/2022 | [5 empty] | M2
| OBS |  |  | NOME |  |  | ÁREA |  | LEGENDA
|  |  |  | ADM |  |  | 6.6 |  | ÁREA TETO
|  |  |  | ARMAZENAMENTO E DISTRIBUIÇÃO |  |  | 9.54
|  |  |  | CHEFIA |  |  | 10.54
|  |  |  | CIRCULAÇÃO 1 |  |  | 29.11
|  |  |  | CIRCULAÇÃO 2 |  |  | 23.39
|  |  |  | COSTURA |  |  | 12.45
|  |  |  | DESINFECÇÃO QUIMICA |  |  | 5.88
|  |  |  | DML |  |  | 2.82
|  |  |  | DML |  |  | 2.1
|  |  |  | DML |  |  | 2.2
|  |  |  | DOSADORES |  |  | 3.58
|  |  |  | ESTERELIZAÇÃO |  |  | 11.64
|  |  |  | HALL |  |  | 3.99
|  |  |  | HALL SUJO |  |  | 9.75
|  |  |  | LAVAGEM E DESCONTAMINAÇÃO |  |  | 6.58
|  |  |  | PREPARO |  |  | 22.26
|  |  |  | ROUPARIA |  |  | 17.4
|  |  |  | WC BARREIRA |  |  | 7.27
|  |  |  | WC VEST. 1 |  |  | 5.88
|  |  |  | WC/VEST 2 |  |  | 6.24
|  |  |  | WC/VEST 3 |  |  | 5.1
|  |  |  | ÁREA DE PROCESSAMENTO |  |  | 35.51
|  |  |  | ÁREA LIMPA |  |  | 63.92
|  |  |  | LAJE EXTERNA - MARQUISE |  |  | 51.86
7.2.1 | TOTAL | [5 empty] | 355.61
| 7.2.2 | 90408 | MASSA ÚNICA, EM ARGAMASSA TRAÇO 1:2:8, PREPARO MECÂNICO, APLICADA MANUALMENTE EM TETO, E = 10MM, COM TALISCAS. AF_03/2024 | [5 empty] | M2
| OBS | [5 empty] | ÁREA |  | FÓRMULA
| LAJE INTERNA | [5 empty] | 303.75 |  | ÁREA
| LAJE EXTERNA - MARQUISE | [5 empty] | 51.86
7.2.2 | TOTAL | [5 empty] | 355.61
| 7.2.3 | 96110 | FORRO EM DRYWALL PARA AMBIENTES RESIDENCIAIS, INCLUSIVE ESTRUTURA UNIDIRECIONAL DE FIXAÇÃO. AF_08/2023_PS | [5 empty] | M2
| OBS |  |  | NOME |  |  | ÁREA |  | LEGENDA
|  |  |  | ADM |  |  | 6.6 |  | ÁREA TETO
|  |  |  | ARMAZENAMENTO E DISTRIBUIÇÃO |  |  | 9.54
|  |  |  | CHEFIA |  |  | 10.54
|  |  |  | CIRCULAÇÃO 1 |  |  | 29.11
|  |  |  | CIRCULAÇÃO 2 |  |  | 23.39
|  |  |  | COSTURA |  |  | 12.45
|  |  |  | DESINFECÇÃO QUIMICA |  |  | 5.88
|  |  |  | DML |  |  | 2.82
|  |  |  | DML |  |  | 2.1
|  |  |  | DML |  |  | 2.2
|  |  |  | DOSADORES |  |  | 3.58
|  |  |  | ESTERELIZAÇÃO |  |  | 11.64
|  |  |  | HALL |  |  | 3.99
|  |  |  | HALL SUJO |  |  | 9.75
|  |  |  | LAVAGEM E DESCONTAMINAÇÃO |  |  | 6.58
|  |  |  | PREPARO |  |  | 22.26
|  |  |  | ROUPARIA |  |  | 17.4
|  |  |  | WC BARREIRA |  |  | 7.27
|  |  |  | WC VEST. 1 |  |  | 5.88
|  |  |  | WC/VEST 2 |  |  | 6.24
|  |  |  | WC/VEST 3 |  |  | 5.1
|  |  |  | ÁREA DE PROCESSAMENTO |  |  | 35.51
|  |  |  | ÁREA LIMPA |  |  | 63.92
7.2.3 | TOTAL | [5 empty] | 303.75
| 7.2.4 | 96123 | ACABAMENTOS PARA FORRO (MOLDURA EM DRYWALL, COM LARGURA DE 15 CM). AF_08/2023_PS | [5 empty] | M
| OBS | [5 empty] | COMPRIMENTO |  | LEGENDA
| ADM | [5 empty] | 10.3 |  | COMPRIMENTO
| ARMAZENAMENTO E DISTRIBUIÇÃO | [5 empty] | 19.85
| CHEFIA | [5 empty] | 13.67
| CIRCULAÇÃO 1 | [5 empty] | 33.11
| CIRCULAÇÃO 2 | [5 empty] | 27.39
| COSTURA | [5 empty] | 15.05
| DESINFECÇÃO QUIMICA | [5 empty] | 9.7
| DML | [5 empty] | 7.1
| DML | [5 empty] | 6.1
| DML | [5 empty] | 6.2
| DOSADORES | [5 empty] | 8.7
| ESTERELIZAÇÃO | [5 empty] | 14.5
| HALL | [5 empty] | 8.5
| HALL SUJO | [5 empty] | 13
| LAVAGEM E DESCONTAMINAÇÃO | [5 empty] | 10.3
| PREPARO | [5 empty] | 24.45
| ROUPARIA | [5 empty] | 16.7
| WC BARREIRA | [5 empty] | 10.8
| WC VEST. 1 | [5 empty] | 9.7
| WC/VEST 2 | [5 empty] | 11.7
| WC/VEST 3 | [5 empty] | 9.1
| ÁREA DE PROCESSAMENTO | [5 empty] | 26.5
| ÁREA LIMPA | [5 empty] | 45.77
7.2.4 | TOTAL | [5 empty] | 358.19
| 8. |  | ESQUADRIAS, FERRAGENS E VIDROS
| 8.1 |  | JANELAS
| 8.1.1 | CPU 04 | GUICHÊ EM ALUMÍNIO COM VIDRO - FORNECIMENTO E INSTALAÇÃO | [5 empty] | M2
| OBS | [5 empty] | ÁREA |  | FÓRMULA
| J2 | [5 empty] | 3.24 |  | ÁREA ESQUADRIAS
8.1.1 | TOTAL | [5 empty] | 3.24
| 8.1.2 | 94570 | JANELA DE ALUMÍNIO DE CORRER COM 2 FOLHAS PARA VIDROS, COM VIDROS, BATENTE, ACABAMENTO COM ACETATO OU BRILHANTE E FERRAGENS. EXCLUSIVE ALIZAR E CONTRAMARCO. FORNECIMENTO E INSTALAÇÃO. AF_12/2019 | [5 empty] | M2
| OBS | [5 empty] | ÁREA |  | FÓRMULA
| J4 | [5 empty] | 3.6 |  | ÁREA
8.1.2 | TOTAL | [5 empty] | 3.6
| 8.1.3 | 100674 | JANELA FIXA DE ALUMÍNIO PARA VIDRO, COM VIDRO, BATENTE E FERRAGENS. EXCLUSIVE ACABAMENTO, ALIZAR E CONTRAMARCO. FORNECIMENTO E INSTALAÇÃO. AF_12/2019 | [5 empty] | M2
| OBS | [5 empty] | ÁREA |  | FÓRMULA
| J1 / J3 / J5 | [5 empty] | 3.15 |  | ÁREA
8.1.3 | TOTAL | [5 empty] | 3.15
| 8.1.4 | 94569 | JANELA DE ALUMÍNIO TIPO MAXIM-AR, COM VIDROS, BATENTE E FERRAGENS. EXCLUSIVE ALIZAR, ACABAMENTO E CONTRAMARCO. FORNECIMENTO E INSTALAÇÃO. AF_12/2019 | [5 empty] | M2
| OBS | [5 empty] | ÁREA |  | FÓRMULA
| J6 | [5 empty] | 4.5 |  | ÁREA
8.1.4 | TOTAL | [5 empty] | 4.5
| 8.2 |  | PORTAS E GRADES
| 8.2.1 | 1101002030 | ALCAPAO EM FERRO 70X70CM, INCLUSO FERRAGENS | [5 empty] | UN
| OBS | [5 empty] | QUANTIDADE |  | FÓRMULA
| P1 | [5 empty] | 1 |  | QUANTIDADE
8.2.1 | TOTAL | [5 empty] | 1
| 8.2.2 | 91341 | PORTA EM ALUMÍNIO DE ABRIR TIPO VENEZIANA COM GUARNIÇÃO, FIXAÇÃO COM PARAFUSOS - FORNECIMENTO E INSTALAÇÃO. AF_12/2019 | [5 empty] | M2
| OBS | [5 empty] | ÁREA |  | FÓRMULA
| P2/P3/P4/P5/P6/P9 | [5 empty] | 44.24 |  | ÁREA
8.2.2 | TOTAL | [5 empty] | 44.24
| 8.2.3 | CPU 03 | PORTA VAI E VEM EM ALUMÍNIO, 1,50X2,10M , 2 FOLHAS - FORNECIMENTO E INSTALAÇÃO | [5 empty] | UN
| OBS | [5 empty] | QUANTIDADE |  | FÓRMULA
| P7/P8 | [5 empty] | 2 |  | QUANTIDADE
8.2.3 | TOTAL | [5 empty] | 2
| 8.2.4 | CPU 05 | PORTAO DE CORRER EM GRADIL FIXO DE BARRA DE FERRO CHATA DE 3 X 1/4" NA VERTICAL, ACABAMENTO NATURAL, COM TRILHOS E ROLDANAS - FORNECIMENTO E INSTALAÇÃO | [5 empty] | M2
| OBS | [5 empty] | ÁREA |  | FÓRMULA
| PORTÃO 4,00X2,00M | [5 empty] | 8 |  | ÁREA
8.2.4 | TOTAL | [5 empty] | 8
| 8.2.5 | 112618 | PORTAO DE CORRER EM ALUMINIO PINTURA ELETROSTATICA BRANCA | [5 empty] | M2
| OBS | [5 empty] | ÁREA |  | FÓRMULA
| SECADORAS | [5 empty] | 7.035 |  | ÁREA
8.2.5 | TOTAL | [5 empty] | 7.035
| 9. |  | PISO
TABELA GERAL DE ÁREAS DE PISO
PISO GRANILITE
| OBS |  |  | NOME |  |  | ÁREA |  | LEGENDA
|  |  |  | ADM |  |  | 6.6 |  | ÁREA
|  |  |  | ARMAZENAMENTO E DISTRIBUIÇÃO |  |  | 9.54
|  |  |  | CHEFIA |  |  | 10.54
|  |  |  | CIRCULAÇÃO 1 |  |  | 29.11
|  |  |  | CIRCULAÇÃO 2 |  |  | 23.39
|  |  |  | COSTURA |  |  | 12.45
|  |  |  | DESINFECÇÃO QUIMICA |  |  | 5.88
|  |  |  | DML |  |  | 2.1
|  |  |  | DML |  |  | 2.2
|  |  |  | DML |  |  | 2.82
|  |  |  | DOSADORES |  |  | 3.58
|  |  |  | ESTERELIZAÇÃO |  |  | 11.64
|  |  |  | HALL |  |  | 3.99
|  |  |  | HALL SUJO |  |  | 9.75
|  |  |  | LAVAGEM E DESCONTAMINAÇÃO |  |  | 6.58
|  |  |  | PREPARO |  |  | 22.26
|  |  |  | ROUPARIA |  |  | 17.4
|  |  |  | WC BARREIRA |  |  | 7.27
|  |  |  | WC VEST. 1 |  |  | 5.88
|  |  |  | WC/VEST 2 |  |  | 6.24
|  |  |  | WC/VEST 3 |  |  | 5.1
|  |  |  | ÁREA DE PROCESSAMENTO |  |  | 35.51
|  |  |  | ÁREA LIMPA |  |  | 63.92
| TOTAL | [5 empty] | 303.75
| OBS |  |  | NOME | PERÍMETRO | VÃO | RODAPÉ |  | OBS
|  |  |  | ADM | 10.3 | 0.8 | 9.5 |  | PERÍMETRO - ABERTURA
|  |  |  | ARMAZENAMENTO E DISTRIBUIÇÃO | 19.85 | 0.8 | 19.05
|  |  |  | CHEFIA | 13.67 | 0.8 | 12.87
|  |  |  | CIRCULAÇÃO 1 | 33.11 | 4.3 | 28.81
|  |  |  | CIRCULAÇÃO 2 | 27.39 | 7.5 | 19.89
|  |  |  | COSTURA | 15.05 | 1 | 14.05
|  |  |  | HALL | 8.5 | 1.6 | 6.9
|  |  |  | HALL SUJO | 13 | 2.4 | 10.6
|  |  |  | ROUPARIA | 16.7 | 2.8 | 13.9
| TOTAL | [5 empty] | 135.57
| 9.1 |  | CONTRAPISO
| 9.1.1 | 95241 | LASTRO DE CONCRETO MAGRO, APLICADO EM PISOS, LAJES SOBRE SOLO OU RADIERS, ESPESSURA DE 5 CM. AF_01/2024 | [5 empty] | M2
| OBS | [5 empty] | ÁREA |  | FÓRMULA
[7 empty] | 303.75 |  | ÁREA
9.1.1 | TOTAL | [5 empty] | 303.75
| 9.1.2 | 1701000116 | REGULARIZACAO SARRAFEADA PARA REVESTIMENTO DE PISO COM ARGAMASSA DE CIMENTO E AREIA NO TRACO 1:3, NA(S) ESPESSURA(S):- 2 CM | [5 empty] | M2
| OBS | [5 empty] | ÁREA |  | FÓRMULA
[7 empty] | 303.75 |  | ÁREA
9.1.2 | TOTAL | [5 empty] | 303.75
| 9.2 |  | REVESTIMENTO
| 9.2.1 | 104162 | PISO EM GRANILITE, MARMORITE OU GRANITINA EM AMBIENTES INTERNOS, COM ESPESSURA DE 8 MM, INCLUSO MISTURA EM BETONEIRA, COLOCAÇÃO DAS JUNTAS, APLICAÇÃO DO PISO, 4 POLIMENTOS COM POLITRIZ, ESTUCAMENTO, SELADOR E CERA. AF_06/2022 | [5 empty] | M2
| OBS | [5 empty] | ÁREA |  | FÓRMULA
| VERIFICAR EM TABELA GERAL DE PISO | [5 empty] | 303.75 |  | ÁREA
9.2.1 | TOTAL | [5 empty] | 303.75
| 9.2.2 | 101741 | RODAPÉ EM MARMORITE, ALTURA 10CM. AF_09/2020 | [5 empty] | M
| OBS | [5 empty] | ÁREA |  | FÓRMULA
| VERIFICAR EM TABELA GERAL DE PISO | [5 empty] | 135.57 |  | ÁREA
9.2.2 | TOTAL | [5 empty] | 135.57
| 9.2.3 | 87246 | REVESTIMENTO CERÂMICO PARA PISO COM PLACAS TIPO ESMALTADA EXTRA DE DIMENSÕES 35X35 CM APLICADA EM AMBIENTES DE ÁREA MENOR QUE 5 M2. AF_02/2023_PE | [5 empty] | M2
| OBS | [5 empty] | ÁREA |  | FÓRMULA
| ACESSO DESINFECÇAO | [5 empty] | 2 |  | ÁREA
9.2.3 | TOTAL | [5 empty] | 2
| 10. |  | INSTALAÇÕES HIDRÁULICAS/SANITÁRIAS/ÁGUAS PLUVIAIS
VERIFICAR TABELA DE QUANTIDADES EM PRANCHA
| 11. |  | LOUÇAS, METAIS E ACESSÓRIOS
| 11.1 | 95470 | VASO SANITARIO SIFONADO CONVENCIONAL COM LOUÇA BRANCA, INCLUSO CONJUNTO DE LIGAÇÃO PARA BACIA SANITÁRIA AJUSTÁVEL - FORNECIMENTO E INSTALAÇÃO. AF_10/2016 | [5 empty] | UN
| OBS | [5 empty] | QUANTIDADE |  | FÓRMULA
[7 empty] | 4 |  | UNIDADE
11.1 | TOTAL | [5 empty] | 4
| 11.2 | 100849 | ASSENTO SANITÁRIO CONVENCIONAL - FORNECIMENTO E INSTALACAO. AF_01/2020 | [5 empty] | UN
| OBS | [5 empty] | QUANTIDADE |  | FÓRMULA
[7 empty] | 4 |  | UNIDADE
11.2 | TOTAL | [5 empty] | 4
| 11.3 | 99635 | VÁLVULA DE DESCARGA METÁLICA, BASE 1 1/2", ACABAMENTO METALICO CROMADO - FORNECIMENTO E INSTALAÇÃO. AF_08/2021 | [5 empty] | UN
| OBS | [5 empty] | QUANTIDADE |  | FÓRMULA
[7 empty] | 4 |  | UNIDADE
11.3 | TOTAL | [5 empty] | 4
| 11.4 | 95544 | PAPELEIRA DE PAREDE EM METAL CROMADO SEM TAMPA, INCLUSO FIXAÇÃO. AF_01/2020 | [5 empty] | UN
| OBS | [5 empty] | QUANTIDADE |  | FÓRMULA
[7 empty] | 4 |  | UNIDADE
11.4 | TOTAL | [5 empty] | 4
| 11.5 | 95547 | SABONETEIRA PLASTICA TIPO DISPENSER PARA SABONETE LIQUIDO COM RESERVATORIO 800 A 1500 ML, INCLUSO FIXAÇÃO. AF_01/2020 | [5 empty] | UN
| OBS | [5 empty] | QUANTIDADE |  | FÓRMULA
[7 empty] | 10 |  | UNIDADE
11.5 | TOTAL | [5 empty] | 10
| 11.6 | 1301004064 | TOALHEIRO PLASTICO TIPO DISPENSER PARA PAPEL TOALHA INTERFOLHADO | [5 empty] | UN
| OBS | [5 empty] | QUANTIDADE |  | FÓRMULA
[7 empty] | 10 |  | UNIDADE
11.6 | TOTAL | [5 empty] | 10
| 11.7 | 86938 | CUBA DE EMBUTIR OVAL EM LOUÇA BRANCA, 35 X 50CM OU EQUIVALENTE, INCLUSO VÁLVULA E SIFÃO TIPO GARRAFA EM METAL CROMADO - FORNECIMENTO E INSTALAÇÃO. AF_01/2020 | [5 empty] | UN
| OBS | [5 empty] | QUANTIDADE |  | FÓRMULA
[7 empty] | 2 |  | UNIDADE
11.7 | TOTAL | [5 empty] | 2
| 11.8 | 1301004052 | CUBA DE ACO INOX N.304 INDUSTRIAL DE (60 X 50 X 40) CM, COM VALVULA AMERICANA E SIFAO TIPO GARRAFA EM METRAL CROMADO (ESTEVES OU SIMILAR) - FORNECIMENTO E INSTALACAO | [5 empty] | CJ
| OBS | [5 empty] | QUANTIDADE |  | FÓRMULA
[7 empty] | 4 |  | UNIDADE
11.8 | TOTAL | [5 empty] | 4
| 11.9 | 86904 | LAVATÓRIO LOUÇA BRANCA SUSPENSO, 29,5 X 39CM OU EQUIVALENTE, PADRÃO POPULAR - FORNECIMENTO E INSTALAÇÃO. AF_01/2020 | [5 empty] | UN
| OBS | [5 empty] | QUANTIDADE |  | FÓRMULA
[7 empty] | 2 |  | UNIDADE
11.9 | TOTAL | [5 empty] | 2
| 11.10 | 86922 | TANQUE DE LOUÇA BRANCA SUSPENSO, 18L OU EQUIVALENTE, INCLUSO SIFÃO TIPO GARRAFA EM METAL CROMADO, VÁLVULA METÁLICA E TORNEIRA DE METAL CROMADO PADRÃO MÉDIO - FORNECIMENTO E INSTALAÇÃO. AF_01/2020 | [5 empty] | UN
| OBS | [5 empty] | QUANTIDADE |  | FÓRMULA
[7 empty] | 2 |  | UNIDADE
11.10 | TOTAL | [5 empty] | 2
| 11.11 | 1301003066 | TORNEIRA PARA LAVATORIO DE ACIONAMENTO HIDROMECANICO, FECHAMENTO AUTOMATICO, ACABAMENTO L.C., PRESSMATIC MESA COMPACT, REF.17160606, 1/2" DA DOCOL OU SIMILAR | [5 empty] | UN
| OBS | [5 empty] | QUANTIDADE |  | FÓRMULA
[7 empty] | 4 |  | UNIDADE
11.11 | TOTAL | [5 empty] | 4
| 11.12 | 86909 | TORNEIRA CROMADA TUBO MÓVEL, DE MESA, 1/2" OU 3/4", PARA PIA DE COZINHA, PADRÃO ALTO - FORNECIMENTO E INSTALAÇÃO. AF_01/2020 | [5 empty] | UN
| OBS | [5 empty] | QUANTIDADE |  | FÓRMULA
[7 empty] | 4 |  | UNIDADE
11.12 | TOTAL | [5 empty] | 4
| 11.13 | 100860 | CHUVEIRO ELÉTRICO COMUM CORPO PLÁSTICO, TIPO DUCHA - FORNECIMENTO E INSTALAÇÃO. AF_01/2020 | [5 empty] | UN
| OBS | [5 empty] | QUANTIDADE |  | FÓRMULA
[7 empty] | 4 |  | UNIDADE
11.13 | TOTAL | [5 empty] | 4
| 12. |  | INSTALAÇÕES ELÉTRICAS
VERIFICAR TABELA DE QUANTIDADES EM PROJETO DE INSTALAÇÕES ELÉTRICAS
| 13. |  | TELEFONIA E LÓGICA
VERIFICAR TABELA DE QUANTIDADES EM PROJETO DE INSTALAÇÕES ELÉTRICAS
| 14. |  | PREVENÇÃO DE COMBATE A INCÊNDIO E PÂNICO
VERIFICAR TABELA DE QUANTIDADES EM PROJETO DE PREVENÇÃO DE COMBATE A INCENDIO E PANICO
| 15. |  | URBANIZAÇÃO
| 15.1 | 94990 | EXECUÇÃO DE PASSEIO (CALÇADA) OU PISO DE CONCRETO COM CONCRETO MOLDADO IN LOCO, FEITO EM OBRA, ACABAMENTO CONVENCIONAL, NÃO ARMADO. AF_08/2022 | [5 empty] | M3
| OBS |  |  |  | ÁREA | ESPESSURA | VOLUME |  | FÓRMULA
| CALÇADA EXTERNA |  |  |  | 63.2 | 0.06 | 3.792 |  | ÁREA * ESP PAVIMENTO
15.1 | TOTAL | [5 empty] | 3.792 |  |  |  | 105.3
| 15.2 | 103946 | PLANTIO DE GRAMA ESMERALDA OU SÃO CARLOS OU CURITIBANA, EM PLACAS. AF_05/2022 | [5 empty] | M2
| OBS | [5 empty] | ÁREA |  | FÓRMULA |  | 34.77
[7 empty] | 964.54 |  | ÁREA |  | 5.67
15.2 | TOTAL | [5 empty] | 964.54
| 15.3 | 98520 | APLICAÇÃO DE ADUBO EM SOLO. AF_05/2018 | [5 empty] | M2
| OBS | [5 empty] | ÁREA |  | FÓRMULA |  | 34.77
| CONFORME PLANTIO DE GRAMA | [5 empty] | 964.54 |  | ÁREA |  | 5.67
15.3 | TOTAL | [5 empty] | 964.54
| 16. |  | PINTURA
| 16.1 |  | ESQUADRIAS METÁLICAS E MADEIRA
| 16.1.1 | 100725 | PINTURA COM TINTA ALQUÍDICA DE FUNDO E ACABAMENTO (ESMALTE SINTÉTICO GRAFITE) PULVERIZADA SOBRE SUPERFÍCIES METÁLICAS (EXCETO PERFIL) EXECUTADO EM OBRA (POR DEMÃO). AF_01/2020_PE | [5 empty] | M2
JANELAS
| CÓD. | LARGURA | ALTURA | QTDE | ÁREA |  | ÁREA PINTURA (M2) |  | FÓRMULA
| J2 | 0.9 | 1.2 | 3 | 3.24 |  | 6.48
| J4 | 1 | 0.6 | 6 | 5.24 |  | 10.48
| J6 | 2.5 | 0.6 | 3 | 7.24 |  | 14.48
PORTAS - METÁLICAS
| CÓD. | LARGURA | ALTURA | QTDE | ÁREA |  | ÁREA PINTURA (M2) |  | FÓRMULA
| P1 | 0.7 | 0.7 | 1 | 0.49 |  | 0.98 |  | LARGURA X ALTURA X QTDE X 2 LADOS
| P2 | 0.7 | 1.6 | 8 | 8.96 |  | 17.92
| P3 | 0.8 | 2.1 | 8 | 13.44 |  | 26.88
| P4 | 0.8 | 2.1 | 7 | 11.76 |  | 23.52
| P5 | 1.1 | 2.1 | 1 | 2.31 |  | 4.62
| P6 | 1.2 | 2.1 | 1 | 2.52 |  | 5.04
| P7 | 1.5 | 2.1 | 1 | 3.15 |  | 6.3
| P8 | 1.5 | 2.1 | 1 | 3.15 |  | 6.3
| P9 | 2.5 | 2.1 | 1 | 5.25 |  | 10.5
| PT | 3 | 2 | 1 | 6 |  | 12
16.1.1 | TOTAL | [5 empty] | 145.5
| 16.2 |  | PAREDES INTERNAS
| 16.2.1 | 88485 | FUNDO SELADOR ACRÍLICO, APLICAÇÃO MANUAL EM PAREDE, UMA DEMÃO. AF_04/2023 | [5 empty] | M2
| OBS | [5 empty] | ÁREA |  | FÓRMULA
[7 empty] | 434.9 |  | ÁREA
16.2.1 | TOTAL | [5 empty] | 434.9
| 16.2.2 | 1901003033 | APLICACAO E LIXAMENTO DE MASSA ACRILICA EM PAREDES EM DUAS DEMAOS | [5 empty] | M2
| OBS | [5 empty] | ÁREA |  | FÓRMULA
[7 empty] | 434.9 |  | ÁREA
16.2.2 | TOTAL | [5 empty] | 434.9
| 16.2.3 | 88489 | PINTURA LÁTEX ACRÍLICA PREMIUM, APLICAÇÃO MANUAL EM PAREDES, DUAS DEMÃOS. AF_04/2023 | [5 empty] | M2
| NOME |  |  | PERÍMETRO | ALTURA | ÁREA PINTURA (M2) | ABERTURA | ÁREA TOTAL | FÓRMULA
| ADM |  |  | 10.3 | 3 | 30.9 | 1.68 | 29.22 | ( PERÍMETRO * ALTURA ) - ÁREA ABERTURA
| ARMAZENAMENTO E DISTRIBUIÇÃO |  |  | 19.85 | 3 | 59.55 | 2.76 | 56.79
| CHEFIA |  |  | 13.67 | 3 | 41.01 | 2.93 | 38.08
| CIRCULAÇÃO 1 |  |  | 33.11 | 3 | 99.33 | 12.11 | 87.22
| CIRCULAÇÃO 2 |  |  | 27.39 | 3 | 82.17 | 11.13 | 71.04
| COSTURA |  |  | 15.05 | 3 | 45.14 | 2.1 | 43.04
| HALL |  |  | 8.5 | 3 | 25.5 | 6.04 | 19.46
| HALL SUJO |  |  | 13 | 3 | 39 | 5.04 | 33.96
| ROUPARIA |  |  | 16.7 | 3 | 50.1 | 6.73 | 43.37
| PAREDE NOVA |  |  | 4.8 | 3 | 14.4 | 1.68 | 12.72
16.2.3 | TOTAL | [6 empty] | 434.9
| 16.3 |  | PAREDES EXTERNAS
| 16.3.1 | 88485 | FUNDO SELADOR ACRÍLICO, APLICAÇÃO MANUAL EM PAREDE, UMA DEMÃO. AF_04/2023 | [5 empty] | M2
| OBS | [5 empty] | ÁREA |  | FÓRMULA
[7 empty] | 333.2974 |  | ÁREA
16.3.1 | TOTAL | [5 empty] | 333.2974
| 16.3.2 | 1901003505 | REVESTIMENTO DE ACABAMENTO ARRANHADO, APLICADO COM DESEMPENADEIRA MALHA MEDIA, INCLUSIVE FUNDO PREPARADOR | [5 empty] | M2
| OBS |  |  | PERÍMETRO | ALTURA (M) | ESQUADRIAS | ÁREA |  | FÓRMULA
| TÉRREO PAREDE EXTERNA |  |  | 52.65 | 3.47 | 25.865 | 156.8305 |  | PINTURA * ALTURA - ESQUADRIAS
16.3.2 | CAIXA D'ÁGUA |  |  | 14.97 | 3.35 | 0.49 | 49.6595
| PLATIBANDA |  |  | 76.39 | 1.66 | 0 | 126.8074
| TOTAL | [5 empty] | 333.2974
| 16.4 |  | TETO
| 16.4.1 | 88484 | FUNDO SELADOR ACRÍLICO, APLICAÇÃO MANUAL EM TETO, UMA DEMÃO. AF_04/2023 | [5 empty] | M2
| OBS | [5 empty] | ÁREA |  | FÓRMULA
[7 empty] | 303.75 |  | ÁREA
16.4.1 | TOTAL | [5 empty] | 303.75
| 16.4.2 | 88496 | EMASSAMENTO COM MASSA LÁTEX, APLICAÇÃO EM TETO, DUAS DEMÃOS, LIXAMENTO MANUAL. AF_04/2023 | [5 empty] | M2
| OBS | [5 empty] | ÁREA |  | FÓRMULA
[7 empty] | 303.75 |  | ÁREA
16.4.2 | TOTAL | [5 empty] | 303.75
| 16.4.3 | 88488 | PINTURA LÁTEX ACRÍLICA PREMIUM, APLICAÇÃO MANUAL EM TETO, DUAS DEMÃOS. AF_04/2023 | [5 empty] | M2
| OBS |  |  | NOME |  |  | ÁREA |  | LEGENDA
|  |  |  | ADM |  |  | 6.6 |  | ÁREA TETO
|  |  |  | ARMAZENAMENTO E DISTRIBUIÇÃO |  |  | 9.54
|  |  |  | CHEFIA |  |  | 10.54
|  |  |  | CIRCULAÇÃO 1 |  |  | 29.11
|  |  |  | CIRCULAÇÃO 2 |  |  | 23.39
|  |  |  | COSTURA |  |  | 12.45
|  |  |  | DESINFECÇÃO QUIMICA |  |  | 5.88
|  |  |  | DML |  |  | 2.82
|  |  |  | DML |  |  | 2.1
|  |  |  | DML |  |  | 2.2
|  |  |  | DOSADORES |  |  | 3.58
|  |  |  | ESTERELIZAÇÃO |  |  | 11.64
|  |  |  | HALL |  |  | 3.99
|  |  |  | HALL SUJO |  |  | 9.75
|  |  |  | LAVAGEM E DESCONTAMINAÇÃO |  |  | 6.58
|  |  |  | PREPARO |  |  | 22.26
|  |  |  | ROUPARIA |  |  | 17.4
|  |  |  | WC BARREIRA |  |  | 7.27
|  |  |  | WC VEST. 1 |  |  | 5.88
|  |  |  | WC/VEST 2 |  |  | 6.24
|  |  |  | WC/VEST 3 |  |  | 5.1
|  |  |  | ÁREA DE PROCESSAMENTO |  |  | 35.51
|  |  |  | ÁREA LIMPA |  |  | 63.92
16.4.3 | TOTAL | [5 empty] | 303.75
| 17. |  | PEDRAS, BANCADAS E DIVISÓRIAS
| 17.1 |  | PEDRAS
| 17.1.1 | 98689 | SOLEIRA EM GRANITO, LARGURA 15 CM, ESPESSURA 2,0 CM. AF_09/2020 | [5 empty] | M
| OBS |  |  | CÓD. |  | LARGURA | QUANTIDADE | COMPRIMENTO SOLEIRA | FÓRMULA
|  |  |  | P3 |  | 0.8 | 1 | 0.8 | COMPRIMENTO
17.1.1 | TOTAL | [6 empty] | 0.8
| 17.1.2 | 101965 | PEITORIL LINEAR EM GRANITO OU MÁRMORE, L = 15CM, COMPRIMENTO DE ATÉ 2M, ASSENTADO COM ARGAMASSA 1:6 COM ADITIVO. AF_11/2020 | [5 empty] | M
| OBS |  |  | COD | QUANTIDADE | LARGURA | COMPRIMENTO |  | FÓRMULA
|  |  |  | J1 | 1 | 0.7 | 0.7 |  | (COMPRIMENTO)
|  |  |  | J2 | 3 | 0.9 | 2.7
|  |  |  | J3 | 1 | 1 | 1
|  |  |  | J4 | 6 | 1 | 6
|  |  |  | J5 | 1 | 1.45 | 1.45
|  |  |  | J6 | 3 | 2.5 | 7.5
17.1.2 | TOTAL | [5 empty] | 19.35
| 17.2 |  | BANCADAS
TABELA GERAL BANCADA DE GRANITO
| OBS |  |  | AMBIENTE | COMPRIMENTO | LARGURA | ÁREA TOTAL | FRONTÃO | FÓRMULA
|  |  |  | ROUPARIA | 12.4 | 0.55 | 6.82 | 12.4 | ÁREA: COMPRIMENTO X LARGURA; FRONTÃO: COMPRIMENTO
|  |  |  | ESTERELIZAÇÃO | 2.5 | 0.6 | 1.5 | 2.5
|  |  |  | PREPARO | 2.5 | 0.6 | 1.5 | 2.5
|  |  |  | WC BARREIRA | 0.8 | 0.6 | 0.48 | 0.8
|  |  |  | LAVAGEM E DESCONTAMINAÇÃO | 2.8 | 0.6 | 1.68 | 2.8
|  |  |  | DESINFECÇÃO QUIMICA | 2.5 | 0.6 | 1.5 | 2.5
|  |  |  | WC VEST. 1 | 1.2 | 0.6 | 0.72 | 1.2
| TOTAL | [5 empty] | 14.2 | 24.7
| 17.2.1 | 2001003023 | BANCADA DE GRANITO CINZA ANDORINHA, CORUMBA E OUTRO EQUIVALENTES, ACABAMENTO COM BORDA 45o., FRONTAO COM 10CM, INCLUSO MAO FRANCESA | [5 empty] | M2
| OBS | [5 empty] | ÁREA |  | FÓRMULA
| VER TABELA DE BANCADA DE GRANITO | [5 empty] | 14.2 |  | ÁREA
17.2.1 | TOTAL | [5 empty] | 14.2
| 17.2.2 | 100862 | SUPORTE MÃO FRANCESA EM ACO, ABAS IGUAIS 40 CM, CAPACIDADE MINIMA 70 KG, BRANCO - FORNECIMENTO E INSTALAÇÃO. AF_01/2020 | [5 empty] | UN
| OBS | [5 empty] | QUANTIDADE |  | FÓRMULA
| P/ INSTALAÇÃO DE BANCADA DE GRANITO | [5 empty] | 50 |  | QUANTIDADE
17.2.2 | TOTAL | [5 empty] | 50
| 17.2.3 | 2001003026 | FRONTAO/ESPELHO EM GRANITO CINZA ANDORINHA COM H=10CM, ESP=2CM | [5 empty] | M
| OBS | [5 empty] | COMPRIMENTO |  | FÓRMULA
| VER TABELA DE BANCADA DE GRANITO | [5 empty] | 24.7 |  | COMPRIMENTO
17.2.3 | TOTAL | [5 empty] | 24.7
| 17.3 |  | DIVISÓRIAS
| 17.3.1 | 102253 | DIVISORIA SANITÁRIA, TIPO CABINE, EM GRANITO CINZA POLIDO, ESP = 3CM, ASSENTADO COM ARGAMASSA COLANTE AC III-E, EXCLUSIVE FERRAGENS. AF_01/2021 | [5 empty] | M2
| AMBIENTES |  |  | COMPRIMENTO (M) | ALTURA (M) | VÃO (M) | ÁREA |  | FÓRMULA
| WC / VEST 3 |  |  | 3.34 | 1.8 | 2.52 | 3.492 |  | COMPRIMENTO X ALTURA - VÃOS
| WC / VEST 2 |  |  | 3.72 | 1.8 | 2.52 | 4.176
| WC BARREIRA |  |  | 3.99 | 1.8 | 2.52 | 4.662
| WC / VEST.1 |  |  | 3.79 | 1.8 | 2.52 | 4.302
17.3.1 | [6 empty] | 16.632
| 18. |  | EXAUSTÃO
VERIFICAR TABELA DE QUANTIDADES EM PROJETO DE SISTEMA DE EXAUSTÃO
| 19. |  | CLIMATIZAÇÃO
VERIFICAR TABELA DE QUANTIDADES EM PROJETO DE CLIMATIZAÇÃO
| 21. |  | SERVIÇOS COMPLEMENTARES
| 21.1 | 1801000120 | ESPELHO CRISTAL, ESPESSURA 4MM FIXADO COM BOTAO FRANCES DE PLASTICO CROMADO, PARAFUSO E BUCHA, SEM MOLDURA - FORNECIMENTO E INSTALACAO | [5 empty] | M2
| AMBIENTES |  |  |  | LARGURA (M) | ALTURA (M) | ÁREA |  | FÓRMULA
| WC / VEST 3 |  |  |  | 0.8 | 1 | 0.8 |  | LARGURA * ALTURA
| WC / VEST 2 |  |  |  | 0.8 | 1 | 0.8
| WC BARREIRA |  |  |  | 0.8 | 1 | 0.8
| WC / VEST.1 |  |  |  | 0.8 | 1 | 0.8
21.1 | [6 empty] | 3.2
| 21.2 | 2001003044 | PLACA DE SINALIZACAO EM ACRILICO ATE 240 CM2 COM 10 LETRAS, PARA PORTAS | [5 empty] | UN
| OBS | [5 empty] | QUANTIDADE |  | FÓRMULA
| CONFORME NOME DA SALA | [5 empty] | 20 |  | UNIDADE
21.2 | TOTAL | [5 empty] | 20
| 21.3 | CPU 25 | PLACA DE INAUGURAÇÃO METÁLICA COM DIMENSÃO *40* CM X *60* CM - INSTALAÇÃO E FORNECIMENTO | [5 empty] | UN
| OBS | [5 empty] | QUANTIDADE |  | FÓRMULA
[7 empty] | 1 |  | UNIDADE
21.3 | TOTAL | [5 empty] | 1
| 21.4 | CPU 37 | LAVADORA EXTRATORA HOSPITALAR, MARCA SUZUKI OU SIMILAR, COM CAPACIDADE PARA 60 KG DE ROUPAS SECAS POR CARGA, COMPUTADORIZADA E ROTAÇÕES CONTROLADAS POR INVERSOR DE FREQÜÊNCIA. DESTINADA A LAVAR, ENXAGUAR E CENTRIFUGAR ROUPAS HOSPITALARES. PARA UTILIZAÇÃO PROFISSIONAL, ATENDENDO A NORMA REGULAMENTADORA NR12 DO MINISTÉRIO DO TRABALHO - FORNECIMENTO E INSTALAÇÃO | [5 empty] | UN
| OBS | [5 empty] | QUANTIDADE |  | FÓRMULA
[7 empty] | 2 |  | UNIDADE
21.4 | TOTAL | [5 empty] | 2
| 21.5 | CPU 40 | BASE EM CONCRETO PARA LAVADORA EXTRATORA HOSPITALAR 60KG - FORNECIMENTO E EXECUÇÃO | [5 empty] | UN
| OBS | [5 empty] | QUANTIDADE |  | FÓRMULA
[7 empty] | 2 |  | UNIDADE
21.5 | TOTAL | [5 empty] | 2
| 21.6 | CPU 38 | CALANDRA MONOROL MODELO CLM 2035 – MARCA SUZUKI OU SIMILAR PARA PASSAGEM E ACABAMENTO DE TECIDOS PLANOS, COM CILINDRO DE 450mm DE DIÂMETRO POR 2.500mm DE COMPRIMENTO, COM CONTROLE DE VELOCIDADE ATRAVÉS DE INVERSOR DE FREQÜÊNCIA, AQUECIMENTO Á ELÉTRICO, PRODUÇÃO DE 70 Á 88 KG/H DE ROUPA - FORNECIMENTO E INSTALAÇÃO | [5 empty] | UN
| OBS | [5 empty] | QUANTIDADE |  | FÓRMULA
[7 empty] | 1 |  | UNIDADE
21.6 | TOTAL | [5 empty] | 1
| 21.7 | CPU 39 | SECADOR ROTATIVO MODELO 330E – MARCA SUZUKI OU SIMILAR COM CAPACIDADE PARA 30 KG DE ROUPAS POR CARGA, COM AQUECIMENTO ELÉTRICO, CESTO TOTALMENTE EM AÇO INOX, TIMER E CONTROLE DE TEMPERATURA DIGITAL. DESTINADO A SECAGEM E PRÉ-SECAGEM DE ROUPAS EM GERAL - FORNECIMENTO E INSTALAÇÃO | [5 empty] | UN
| OBS | [5 empty] | QUANTIDADE |  | FÓRMULA
[7 empty] | 2 |  | UNIDADE
21.7 | TOTAL | [5 empty] | 2
| 22. |  | ADMINISTRAÇÃO LOCAL | [6 empty] | 4.341%
| 22.1 | 90777 | ENGENHEIRO CIVIL DE OBRA JUNIOR COM ENCARGOS COMPLEMENTARES | [5 empty] | H
| OBS |  | MESES | HORAS | QTDE | SEMANAS | ÁREA |  | FÓRMULA
| TOTAL |  | 12 | 8 | 1 | 4 | 384 |  | MESES X HORAS X QTDE X SEAMANAS
22.1 | TOTAL | [5 empty] | 384
| 22.2 | 90780 | MESTRE DE OBRAS COM ENCARGOS COMPLEMENTARES | [5 empty] | H
| OBS |  | MESES | HORAS | QTDE | SEMANAS | ÁREA |  | FÓRMULA
| TOTAL |  | 12 | 8 | 4 | 4 | 1536 |  | MESES X HORAS X QTDE X SEAMANAS
22.2 | TOTAL | [5 empty] | 1536
| 23. |  | LIMPEZA FINAL
| 23.1 | 99814 | LIMPEZA DE SUPERFÍCIE COM JATO DE ALTA PRESSÃO. AF_04/2019 | [5 empty] | M2
| OBS | [5 empty] | ÁREA |  | FÓRMULA
[7 empty] | 303.75 |  | ÁREA
23.1 | TOTAL | [5 empty] | 303.75
| 23.2 | 201002161 | LOCACAO DE CACAMBA (4M3) (7 DIAS) | [5 empty] | UN
| OBS | [5 empty] | QUANTIDADE |  | FÓRMULA
[7 empty] | 10 |  | QUANTIDADE
23.2 | TOTAL | [5 empty] | 10

## BANCO DADOS ARQ (hidden)
BANCO DE DADOS ENGELUGA ENGENHARIA
ORC - 001 - TABELA DE AMBIENTES
PISO | PAREDE | FORRO | NOME | ÁREA | PERÍMETRO
|  |  | ADMINISTRAÇÃO | 27.53 | 22 |  |  |  |  | 49.53
|  |  | AG.TRANF | 6.45 | 10.3 |  |  |  |  | 16.75
|  |  | ALMOXARIFADO | 8.09 | 12.1 |  |  |  |  | 20.19
|  |  | ANTE CAMARA | 4.8 | 12.8 |  |  |  |  | 17.6
|  |  | ANTE CÂMARA | 4.25 | 8.4 |  |  |  |  | 12.65
|  |  | APLICAÇÃO MEDICAÇÃO | 4.62 | 8.83 |  |  |  |  | 13.45
|  |  | BANHO | 14.28 | 27 |  |  |  |  | 41.28
|  |  | BANHO PCD | 18.53 | 35.4 |  |  |  |  | 53.93
|  |  | BARREIRA | 7.37 | 15.8 |  |  |  |  | 23.17
|  |  | CAMARA ESCURA | 4.44 | 8.5 |  |  |  |  | 12.94
|  |  | CIRCULAÇÃO | 93.25 | 115.69 |  |  |  |  | 208.94
|  |  | COLETA | 9.11 | 15.1 |  |  |  |  | 24.21
|  |  | CONSULT GINECOLÓGICO | 11.02 | 18.41 |  |  |  |  | 29.43
|  |  | CONSULTÓRIO CLÍNICA GERAL | 6.56 | 10.26 |  |  |  |  | 16.82
|  |  | CONSULTÓRIO PEDIÁTRICO | 6.15 | 9.96
|  |  | COPA | 14 | 26.5
|  |  | CORREDOR CIRÚRGICA | 22.66 | 21.85
|  |  | COZINHA | 39.68 | 31.99
|  |  | CÂMARA FRIA | 2.7 | 7
|  |  | CÂMARA REFRIGER | 2.7 | 7
|  |  | DEP EQUIP / MAT | 2.23 | 6.02
|  |  | DESPENSA | 7.4 | 11.7
|  |  | DIRETOR | 9.19 | 13.7
|  |  | DML | 14.28 | 35.52
|  |  | ELETROCARDIOGRAMA | 6.62 | 10.3
|  |  | EMERGÊNCIA | 14.55 | 15.7
|  |  | ENFERMARIA | 50.4 | 42.8
|  |  | ENFERMARIA 02 | 25.23 | 21.42
|  |  | ENFERMARIA CONJUNTO | 25.24 | 21.42
|  |  | ENFERMARIA INFANTIL | 25.24 | 21.42
|  |  | ENFERMARIA MASCULINA | 25.24 | 21.42
|  |  | EQUIPAMENTOS | 6.1 | 10.1
|  |  | ESPAÇO ALTERNATIVO | 23.57 | 19.55
|  |  | ESPERA | 99.53 | 52.92
|  |  | ESTERILIZAÇÃO | 5.69 | 9.65
|  |  | FARMÁCIA | 9 | 12
|  |  | HALL | 6.45 | 15.51
|  |  | HALL/ BEBEDOURO | 6.61 | 10.7
|  |  | HIGIENIZAÇÃO | 5 | 9.1
|  |  | INALAÇÃO | 8.99 | 11.99
|  |  | ISOLAMENTO | 8.75 | 12
|  |  | JARDIM | 9.4 | 12.36
|  |  | LABORATÓRIO | 37.31 | 42.01
|  |  | LACTÁRIO | 6.93 | 10.6
|  |  | LAUDOS | 4.44 | 8.5
|  |  | LAVABO | 2.15 | 6.7
|  |  | LAVAGEM UTENSÍLIOS | 7.68 | 12
|  |  | MANUTENÇÃO | 12.11 | 20.62
|  |  | MATERIAL ESTERILIZADO | 4.73 | 9.3
|  |  | MEDICAMENTOS MATERIAIS | 5.55 | 9.7
|  |  | NUTRICIONISTA | 5.99 | 9.8
|  |  | OBSERVAÇÃO | 17.93 | 27.59
|  |  | PARTO CURÚRGICO | 21.99 | 19.9
|  |  | PERTENCES DE PACIENTES | 4.05 | 8.7
|  |  | PLANTONISTA | 5.55 | 9.7
|  |  | POSTO DE ENF | 9.53 | 15.1
|  |  | POSTO DE ENFERMAGEM | 14.1 | 15.4
|  |  | PREPARO DE MATERIAIS E ROUPA LIMPA | 12.48 | 15.14
|  |  | PROCEDIMENTO INFANTIL | 8.47 | 12.1
|  |  | PRÉ PARTO | 12.82 | 19.9
|  |  | PÁTIO DE SERVIÇO | 16.85 | 23.4
|  |  | RAIO X | 24.56 | 20.8
|  |  | RECEBIMENTO E CONTROLE | 4.9 | 9
|  |  | RECEPÇÃO/ DESINFECÇÃO/ SEPARAÇÃO | 6.48 | 10.2
|  |  | RECEPÇÃO/ REGISTRO | 14.81 | 15.39
|  |  | REFEITÓRIO - LAZER | 36.48 | 25.3
|  |  | ROUPARIA | 2.21 | 6
|  |  | SALA DE GESSO | 11.13 | 14.52
|  |  | SALA DE PARTO NORMAL | 22 | 19.91
|  |  | SALA DE RECUPERAÇÃO | 13.65 | 15.1
|  |  | SAN | 3.36 | 10.4
|  |  | SAN FEM | 2.7 | 6.7
|  |  | SAN MASC | 2.7 | 6.7
|  |  | SAN. | 5.91 | 16.91
|  |  | SAN. FEM. | 3.6 | 7.6
|  |  | SAN. MAS | 3.6 | 7.6
|  |  | SANIT FEM | 3.17 | 7.4
|  |  | SANIT MAS | 3.17 | 7.4
|  |  | SANIT/ VEST FUNC FEM | 9.04 | 12.1
|  |  | SANIT/ VEST FUNC MASC | 9.03 | 12.09
|  |  | SANITÁRIO | 3.06 | 7.01
|  |  | SERVIÇOS | 13.39 | 20.9
|  |  | TROCA DE MACAS | 11.34 | 16
|  |  | TROCADOR | 1.92 | 5.6
|  |  | UTILIDADES | 15.58 | 28.69
|  |  | VEST / SANIT MÉDICOS FEM | 10.56 | 13.6
|  |  | VEST. SANIT | 10.56 | 13.6
|  |  | ÁREA DE SERVIÇO | 7.7 | 11.1
8 | 5 | 1 | ADM | 6.6 | 10.3
8 | 5 | 1 | ARMAZENAMENTO E DISTRIBUIÇÃO | 9.54 | 19.85
8 | 5 | 1 | CHEFIA | 10.54 | 13.67
8 | 5 | 1 | CIRCULAÇÃO 1 | 29.11 | 33.11
8 | 5 | 1 | CIRCULAÇÃO 2 | 23.39 | 27.39
8 | 5 | 1 | COSTURA | 12.45 | 15.05
8 | 2 | 1 | DESINFECÇÃO QUIMICA | 5.88 | 9.7
8 | 2 | 1 | DML | 7.12 | 19.4
8 | 2 | 1 | DOSADORES | 3.58 | 8.7
8 | 2 | 1 | ESTERELIZAÇÃO | 11.64 | 14.5
8 | 5 | 1 | HALL | 3.99 | 8.5
8 | 5 | 1 | HALL SUJO | 9.75 | 13
8 | 2 | 1 | LAVAGEM E DESCONTAMINAÇÃO | 6.58 | 10.3
8 | 2 | 1 | PREPARO | 22.26 | 24.45
8 | 5 | 1 | ROUPARIA | 17.4 | 16.7
8 | 2 | 1 | WC BARREIRA | 7.27 | 10.8
8 | 2 | 1 | WC VEST. 1 | 5.88 | 9.7
8 | 2 | 1 | WC/VEST 2 | 6.24 | 8.33
8 | 2 | 1 | WC/VEST 3 | 5.1 | 9.1
8 | 2 | 1 | ÁREA DE PROCESSAMENTO | 35.51 | 26.5
8 | 2 | 1 | ÁREA LIMPA | 63.92 | 45.77
Total geral |  |  |  | 1471.6 | 1820.78
0
ORC - 001 - VERGA/CONTRA JANELAS MN 1,50
COD ORC | COD | QUANTIDADE | LARGURA | VERGA/ CONTRAVERGA | ARQU
E7.7 | J1 | 3 | 0.9 | 3.78 | Sim
| J2 | 6 | 1 | 8.4
Total geral: 9 |  |  |  | 12.18
ORC - 001 - VERGA/CONTRA JANELAS MR 1,50
COD ORC | COD | QUANTIDADE | LARGURA | VERGA/ CONTRAVERGA | ARQU
| J3 | 3 | 2 | 8.4 | Sim
| J4 | 7 | 2.5 | 24.5 | <varia>
Total geral: 10 |  |  |  | 32.9
ORC - 001 - VERGA DE PORTAS MN 1,50
COD ORC | CÓD. | VERGA | QUANTIDADE | LARGURA | ARQU
E7.9 | P1 | 0.98 | 1 | 0.7
| P2 | 7.84 | 8 | 0.7 | Sim
E7.9 | P3 | 20.16 | 18 | 0.8 | <varia>
| P4 | 4.2 | 3 | 1 | Sim
E7.9 | P5 | 1.68 | 1 | 1.2 | Sim
| P6 | 2.1 | 1 | 1.5 | Sim
| P7 | 2.1 | 1 | 1.5 | Sim
| P8 | 4.2 | 2 | 1.5
Total geral: 35 |  | 43.26
ORC - 001 - VERGA DE PORTAS MR 1,50
004 - MATERIAIS - CALHA
DESCRIÇÃO | COMPRIMENTO
CALHA EM AÇO GALVANIZADO | 58.88
Total geral: 5 | 58.88
ORC - 002 - COBERTURA
COD ORC | DESCRIÇÃO | ÁREA | ARQU
E8.8 | TELHAMENTO COM TELHA METÁLICA TERMOACÚSTICA E = 30 MM, COM ATÉ 2 ÁGUAS, INCLUSO IÇAMENTO. AF_07/2019 TELHAMENTO COM TELHA METALICA TERMOACUSTICA | 386.29 | Sim
Total geral: 2 |  | 386.29
ORC - 002 - CUMEEIRA
COD ORC | COMPRIMENTO | DESCRIÇÃO | ARQU | Comentários
E8.4 | 17.18 | CUMEEIRA PARA TELHADO FIBROCIMENTO | Sim | INSTALAR
Total geral: 1 | 17.18
ORC - 002 - MURO
COD ORC | DESCRIÇÃO | Perímetro | ARQU | Comentários | Comentários
E7.14 | ALVENARIA DE MURO | 97.27 | Sim | INSTALAR
Total geral: 3 |  | 97.27
ORC - 002 - RUFO DE ENCOSTO
COD ORC | COMPRIMENTO | DESCRIÇÃO | ARQU | Comentários
E8.5 | 45.7 | RUFO DE ENCOSTO EM AÇO GALVANIZADO | Sim | INSTALAR
Total geral: 3 | 45.7
004 - RUFO PINGADEIRA EM AÇO GALVANIZADO
DESCRIÇÃO | COMPRIMENTO (M)
RUFO PINGADEIRA EM AÇO GALVANIZADO | 16.2
Total geral: 19 | 16.2
ORC - 003 - AZ 33X45 MN 5M²
COD ORC | NOME | ÁREA | PERÍMETRO | ALTURA AZULEJO | ÁREA AZULEJO | VÃO | ÁREA TOTAL | ARQU
E6.1.2.1 | DML | 2.82 | 7.1 | 3 | 21.3 | 1.8 | 19.5 | Sim
E6.1.2.1 | DML 1 | 3.42 | 8.1 | 3 | 24.3 | 1.8 | 22.5 | Sim
E6.1.2.1 | DML 2 | 4.42 | 8.8 | 3 | 26.4 | 1.8 | 24.6 | Sim
Total geral | [6 empty] | 66.6
ORC - 003 - AZ 33X45 MR 5M²
COD ORC | COD ORC | NOME | ÁREA | PERÍMETRO | ALTURA AZULEJO | ÁREA AZULEJO | VÃO | ÁREA TOTAL | ARQU
E6.1.2.2 | 2 | DESINFECÇÃO QUIMICA | 5.88 | 9.7 | 3 | 29.1 | 2.28 | 26.82 | Sim
E6.1.2.2 | 2 | ESTERELIZAÇÃO | 11.64 | 14.5 | 3 | 43.5 | 3.96 | 39.54 | Sim
E6.1.2.2 | 2 | LAVAGEM E DESCONTAMINAÇÃO | 6.58 | 10.3 | 3 | 30.9 | 2.76 | 28.14 | Sim
E6.1.2.2 | 2 | PREPARO | 22.26 | 24.45 | 3 | 73.35 | 11.28 | 62.07 | Sim
E6.1.2.2 | 2 | WC BARREIRA 1 | 7.27 | 10.8 | 3 | 32.4 | 3.36 | 29.04 | Sim
E6.1.2.2 | 2 | WC BARREIRA 2 | 10.69 | 13.2 | 3 | 39.6 | 3.36 | 36.24 | Sim
E6.1.2.2 | 2 | WC BARREIRA 3 | 10.13 | 12.9 | 3 | 38.7 | 3.36 | 35.34 | Sim
E6.1.2.2 | 2 | WC VEST. | 5.88 | 9.7 | 3 | 29.1 | 2.28 | 26.82 | Sim
E6.1.2.2 | 2 | ÁREA LIMPA | 52.48 | 31.9 | 3 | 95.7 | 11.22 | 84.48 | Sim
E6.1.2.2 | 2 | ÁREA SUJA | 30.23 | 22.5 | 3 | 67.5 | 1.1 | 66.4 | Sim
Total geral | [7 empty] | 434.89
ORC - 003 - CHAPISCO EM TETO
COD ORC | NOME | ÁREA | ARQU
E6.2.1 | ADM | 6.6 | Sim
E6.2.1 | ARMAZENAMENTO E DISTRIBUIÇÃO | 9.54 | Sim
E6.2.1 | CHEFIA | 10.54 | Sim
E6.2.1 | CIRCULAÇÃO 1 | 29.11 | Sim
E6.2.1 | CIRCULAÇÃO 2 | 23.39 | Sim
E6.2.1 | COSTURA | 12.45 | Sim
E6.2.1 | DESINFECÇÃO QUIMICA | 5.88 | Sim
E6.2.1 | DML | 2.82 | Sim
E6.2.1 | DML | 2.1 | Sim
E6.2.1 | DML | 2.2 | Sim
E6.2.1 | DOSADORES | 3.58 | Sim
E6.2.1 | ESTERELIZAÇÃO | 11.64 | Sim
E6.2.1 | HALL | 3.99 | Sim
E6.2.1 | HALL SUJO | 9.75 | Sim
E6.2.1 | LAVAGEM E DESCONTAMINAÇÃO | 6.58 | Sim
E6.2.1 | PREPARO | 22.26 | Sim
E6.2.1 | ROUPARIA | 17.4 | Sim
E6.2.1 | WC BARREIRA | 7.27 | Sim
E6.2.1 | WC VEST. 1 | 5.88 | Sim
E6.2.1 | WC/VEST 2 | 6.24 | Sim
E6.2.1 | WC/VEST 3 | 5.1 | Sim
E6.2.1 | ÁREA DE PROCESSAMENTO | 35.51 | Sim
E6.2.1 | ÁREA LIMPA | 63.92 | Sim
Total geral: 23 |  | 303.74
ARQ - INSTALAR JANELAS
CÓD | LARGURA | ALTURA | ÁREA | ALTURA DO PEITORIL | QTDE | DESCRICAO
J1 | 0.7 | 1 | 0.7 | 1 | 1 | JANELA VIDRO FIXO 6MM
J2 | 0.9 | 1.2 | 3.24 | 1.1 | 3 | JANELA, ALUMINIO, VIDRO, GUICHE, 1 FOLHA
J3 | 1 | 1 | 1 | 1 | 1 | JANELA VIDRO FIXO 6MM
J4 | 1 | 0.6 | 3.6 | 1.8 | 6 | JANELA, ALUMINIO, VIDRO, CORRER, 2 FOLHAS
J5 | 1.45 | 1 | 1.45 | 1 | 1 | JANELA VIDRO FIXO 6MM
J6 | 2.5 | 0.6 | 4.5 | 1.8 | 3 | JANELA, ALUMINIO, VIDRO, MAXIM AR, 3 FOLHAS
ARQ - INSLATAR PORTAS
CÓD | LARGURA | ALTURA | ÁREA | QTDE | DESCRIÇÃO
P1 | 0.7 | 0.7 | 0.49 | 1 | ALCAPAO EM FERRO 70X70CM, INCLUSO FERRAGENS
P2 | 0.7 | 1.6 | 8.96 | 8 | PORTA, ABRIR, 1 FOLHA, VENEZIANA
P3 | 0.8 | 2.1 | 13.44 | 8 | PORTA, ABRIR, 1 FOLHA, ALUMINIO
P4 | 0.8 | 2.1 | 11.76 | 7 | PORTA, ABRIR, 1 FOLHA, ALUMINIO, COM GRELHA
P5 | 1.1 | 2.1 | 2.31 | 1 | PORTA, ABRIR, 2 FOLHAS, ALUMINIO
P6 | 1.2 | 2.1 | 2.52 | 1 | PORTA, ABRIR, 1 FOLHA, ALUMINIO
P7 | 1.5 | 2.1 | 3.15 | 1 | PORTA, VAI E VEM, 2 FOLHAS, ALUMINIO
P8 | 1.5 | 2.1 | 3.15 | 1 | PORTA, VAI E VEM, 2 FOLHAS, ALUMINIO
P9 | 2.5 | 2.1 | 5.25 | 1 | PORTA, ABRIR, 2 FOLHAS, ALUMINIO
P9 | 3 | 2 | 6 | 1 | PORTÃO DE CORRER DE FERRO
ARQ - PISO GRANILITE
NOME | ÁREA
ADM | 6.6
ARMAZENAMENTO E DISTRIBUIÇÃO | 9.54
CHEFIA | 10.54
CIRCULAÇÃO 1 | 29.11
CIRCULAÇÃO 2 | 23.39
COSTURA | 12.45
DESINFECÇÃO QUIMICA | 5.88
DML | 2.1
DML | 2.2
DML | 2.82
DOSADORES | 3.58
ESTERELIZAÇÃO | 11.64
HALL | 3.99
HALL SUJO | 9.75
LAVAGEM E DESCONTAMINAÇÃO | 6.58
PREPARO | 22.26
ROUPARIA | 17.4
WC BARREIRA | 7.27
WC VEST. 1 | 5.88
WC/VEST 2 | 6.24
WC/VEST 3 | 5.1
ÁREA DE PROCESSAMENTO | 35.51
ÁREA LIMPA | 63.92
TOTAL GERAL | 303.74
ORC - 005 - RODAPÉ GRANILITE
COD ORC | NOME | PERÍMETRO | ABERTURA | RODAPÉ | ARQU
E12.2.8.2 | ADM | 10.3 | 0.8 | 9.5 | Sim
E12.2.8.2 | ARMAZENAMENTO E DISTRIBUIÇÃO | 19.85 | 0.8 | 19.05 | Sim
E12.2.8.2 | CHEFIA | 13.67 | 0.8 | 12.87 | Sim
E12.2.8.2 | CIRCULAÇÃO 1 | 33.11 | 4.3 | 28.81 | Sim
E12.2.8.2 | CIRCULAÇÃO 2 | 27.39 | 7.5 | 19.89 | Sim
E12.2.8.2 | COSTURA | 15.05 | 1 | 14.05 | Sim
E12.2.8.2 | HALL | 8.5 | 1.6 | 6.9 | Sim
E12.2.8.2 | HALL SUJO | 13 | 2.4 | 10.6 | Sim
E12.2.8.2 | ROUPARIA | 16.7 | 2.8 | 13.9 | Sim
TOTAL |  | 157.57 |  | 135.57
ORC - 006 - TABELA DE LOUÃ‡AS
COD ORC | DESCRIÃ‡ÃƒO | QTDE | ARQU
| CJ CORPO/TAMPA CAIXA DÂ´ÃGUA 1500 LITROS RT, ÃGUA FRIA - TIGRE | 2 | Sim
| Coluna suspensa para lavatÃ³rio cor branca (66201), linha Fit - LouÃ§as Celite | 1
| INSTALAR PIA | 4 | Sim
| INSTALAR TORNEIRA DE MESA BICA ALTA PARA LAVATÃ“RIO, MISTURADOR MONOCOMANDO REDONDA CROMADA â€“ REF. 14769069 | 6 | Sim
| LAVATÃ“RIO COM COLUNA SUSPENSA, LOUÃ‡A. REF.: CELITE 64202 - AMPLIAÃ‡ÃƒO | 1 | Sim
| SifÃ£o para lavatÃ³rio 1"x1.1â„2" com tubo de 300 mm (B5816C5CRB), linha Complementos - Metais Celite | 1
| Tampa para Caixa dÂ´Ãgua 1500 litros RT, Ãgua Fria - TIGRE | 2
| Torneira BÃ³ia para Caixa dÂ´Ãgua 1/2'', Ãgua Fria - TIGRE | 2
| TORNEIRA CROMADA DE MESA PARA LAVATORIO, BICA ALTA - AMPLIAÃ‡ÃƒO | 1
| VÃ¡lvula de escoamento para lavatÃ³rio, 1" sem ladrÃ£o com tampa plÃ¡stica (B5828C5CR3), Complementos - Metais Celite | 1
E14.1 | VASO SANITARIO SIFONADO CONVENCIONAL COM LOUÃ‡A BRANCA | 4
E14.4 | TANQUE DE LOUÃ‡A BRANCA SUSPENSO, 18L OU EQUIVALENTE | 3 | Sim
E14.7 | CHUVEIRO ELÃ‰TRICO COMUM CORPO PLÃSTICO, TIPO DUCHA | 4 | Sim
E14.8 | VÃLVULA DE DESCARGA METALICA, BASE 1 1/2'' | 4
E14.11 | ASSENTO SANITÃRIO CONVECIONAL | 4 | Sim
E14.17 | LAVATORIO/CUBA DE EMBUTIR OVAL LOUCA BRANCA SEM LADRAO *50 X 35* CM - REF. SINAPI 20269 | 6
ORC - 008 - PINTURA ACRÍLICA EM TETO
NOME | ÁREA
ADM | 6.6
ARMAZENAMENTO E DISTRIBUIÇÃO | 9.54
CHEFIA | 10.54
CIRCULAÇÃO 1 | 29.11
CIRCULAÇÃO 2 | 23.39
COSTURA | 12.45
DESINFECÇÃO QUIMICA | 5.88
DML | 2.82
DML | 2.1
DML | 2.2
DOSADORES | 3.58
ESTERELIZAÇÃO | 11.64
HALL | 3.99
HALL SUJO | 9.75
LAVAGEM E DESCONTAMINAÇÃO | 6.58
PREPARO | 22.26
ROUPARIA | 17.4
WC BARREIRA | 7.27
WC VEST. 1 | 5.88
WC/VEST 2 | 6.24
WC/VEST 3 | 5.1
ÁREA DE PROCESSAMENTO | 35.51
ÁREA LIMPA | 63.92
Total geral: 23 | 303.74
ORC - 008 - PINTURA ACRÍLICA INTERNA EM PAREDES
COD ORC | NOME | PERÍMETRO (M) | ALTURA | ÁREA PINTURA (M2) | ÁREA DE ABERTURA | ÁREA TOTAL (M2) | ARQU
E.25.3.5 | ADM | 10.3 | 3 | 30.9 | 1.68 | 29.22 | Sim
E.25.3.5 | ARMAZENAMENTO E DISTRIBUIÇÃO | 19.85 | 3 | 59.55 | 2.76 | 56.79 | Sim
E.25.3.5 | CHEFIA | 13.67 | 3 | 41.01 | 2.93 | 38.08 | Sim
E.25.3.5 | CIRCULAÇÃO 1 | 33.11 | 3 | 99.33 | 12.11 | 87.22 | Sim
E.25.3.5 | CIRCULAÇÃO 2 | 27.39 | 3 | 82.17 | 11.13 | 71.04 | Sim
E.25.3.5 | COSTURA | 15.05 | 3 | 45.14 | 2.1 | 43.04 | Sim
E.25.3.5 | HALL | 8.5 | 3 | 25.5 | 6.04 | 19.46 | Sim
E.25.3.5 | HALL SUJO | 13 | 3 | 39 | 5.04 | 33.96 | Sim
E.25.3.5 | ROUPARIA | 16.7 | 3 | 50.1 | 6.73 | 43.37 | Sim
TOTAL |  |  |  | 472.7 |  | 422.18
ORC - 003 - ACABAMENTO FORRO DRYWALL
COD ORC | NOME | PERÍMETRO | ARQU
E6.3.1 | ADM | 10.3 | Sim
E6.3.1 | ARMAZENAMENTO E DISTRIBUIÇÃO | 19.85 | Sim
E6.3.1 | CHEFIA | 13.67 | Sim
E6.3.1 | CIRCULAÇÃO 1 | 33.11 | Sim
E6.3.1 | CIRCULAÇÃO 2 | 27.39 | Sim
E6.3.1 | COSTURA | 15.05 | Sim
E6.3.1 | DESINFECÇÃO QUIMICA | 9.7 | Sim
E6.3.1 | DML | 7.1 | Sim
E6.3.1 | DML | 6.1 | Sim
E6.3.1 | DML | 6.2 | Sim
E6.3.1 | DOSADORES | 8.7 | Sim
E6.3.1 | ESTERELIZAÇÃO | 14.5 | Sim
E6.3.1 | HALL | 8.5 | Sim
E6.3.1 | HALL SUJO | 13 | Sim
E6.3.1 | LAVAGEM E DESCONTAMINAÇÃO | 10.3 | Sim
E6.3.1 | PREPARO | 24.45 | Sim
E6.3.1 | ROUPARIA | 16.7 | Sim
E6.3.1 | WC BARREIRA | 10.8 | Sim
E6.3.1 | WC VEST. 1 | 9.7 | Sim
E6.3.1 | WC/VEST 2 | 11.7 | Sim
E6.3.1 | WC/VEST 3 | 9.1 | Sim
E6.3.1 | ÁREA DE PROCESSAMENTO | 26.5 | Sim
E6.3.1 | ÁREA LIMPA | 45.77 | Sim
Total geral: 23
ORC - 003 - FORRO DRYWALL
COD ORC | NOME | ÁREA | ARQU
E6.2.1 | ADM | 6.6 | Sim
E6.2.1 | ARMAZENAMENTO E DISTRIBUIÇÃO | 9.54 | Sim
E6.2.1 | CHEFIA | 10.54 | Sim
E6.2.1 | CIRCULAÇÃO 1 | 29.11 | Sim
E6.2.1 | CIRCULAÇÃO 2 | 23.39 | Sim
E6.2.1 | COSTURA | 12.45 | Sim
E6.2.1 | DESINFECÇÃO QUIMICA | 5.88 | Sim
E6.2.1 | DML | 2.82 | Sim
E6.2.1 | DML | 2.1 | Sim
E6.2.1 | DML | 2.2 | Sim
E6.2.1 | DOSADORES | 3.58 | Sim
E6.2.1 | ESTERELIZAÇÃO | 11.64 | Sim
E6.2.1 | HALL | 3.99 | Sim
E6.2.1 | HALL SUJO | 9.75 | Sim
E6.2.1 | LAVAGEM E DESCONTAMINAÇÃO | 6.58 | Sim
E6.2.1 | PREPARO | 22.26 | Sim
E6.2.1 | ROUPARIA | 17.4 | Sim
E6.2.1 | WC BARREIRA | 7.27 | Sim
E6.2.1 | WC VEST. 1 | 5.88 | Sim
E6.2.1 | WC/VEST 2 | 6.24 | Sim
E6.2.1 | WC/VEST 3 | 5.1 | Sim
E6.2.1 | ÁREA DE PROCESSAMENTO | 35.51 | Sim
E6.2.1 | ÁREA LIMPA | 63.92 | Sim
Total geral: 23 |  | 303.74
ORC - 008 - PINTURA ESMALTE EM SUPERFÍCIE METÁLICA - JANELA
COD ORC | CÓD. | LARGURA | ALTURA | QTDE | ÁREA | ÁREA PINTURA | ARQU
E25.1.1 | J1 | 0.9 | 1.2 | 3 | 1.08 | 6.48 | Sim
| J2 | 1 | 0.6 | 6 | 0.6 | 7.2
| J3 | 2 | 0.6 | 3 | 1.2 | 7.2 | Sim
| J4 | 2.5 | 0.6 | 7 | 1.5 | 21 | <varia>
Total geral: 19 | [5 empty] | 41.88
ORC - 008 - PINTURA ESMALTE EM SUPERFÍCIE METÁLICA - PORTAS
COD ORC | LOCAL | LARGURA | ALTURA | QTDE | ÁREA | ÁREA PINTURA | ARQU
E25.1.1 | P1 | 0.7 | 0.7 | 1 | 0.49 | 0.98
| P2 | 0.7 | 1.6 | 8 | 1.12 | 17.92 | Sim
E25.1.1 | P8 | 1.5 | 2.1 | 2 | 3.15 | 12.6
Total geral: 11 | [5 empty] | 31.5
ORC - 008 - PINTURA ESMALTE SINTÉTICO EM MADEIRA - PORTAS
COD | LOCAL | LARGURA | ALTURA | QTDE | ÁREA | ÁREA PINTURA | ARQU
E25.1.2 | P3 | 0.8 | 2.1 | 18 | 1.68 | 60.48 | <varia>
E.25.1.2 | P4 | 1 | 2.1 | 3 | 2.1 | 12.6 | Sim
E25.1.2 | P5 | 1.2 | 2.1 | 1 | 2.52 | 5.04 | Sim
| P6 | 1.5 | 2.1 | 1 | 3.15 | 6.3 | Sim
| P7 | 1.5 | 1.2 | 1 | 1.8 | 3.6 | Sim
Total geral: 24 | [5 empty] | 88.02
ORC - 009 - PEITORIL DE GRANITO PARA JANELAS
COD | LOCAL | QUANTIDADE | LARGURA | COMPRIMENTO | ARQU
E9.1 | J1 | 3 | 0.9 | 2.7 | Sim
| J2 | 6 | 1 | 6
| J3 | 3 | 2 | 6 | Sim
| J4 | 7 | 2.5 | 17.5 | <varia>
Total geral: 19 |  |  |  | 32.2
ORC - 009 - SOLEIRA
COD | LOCAL | LARGURA | QTDE | COMPRIMENTO | ARQU
| P1 | 0.7 | 1 | 0.7
| P2 | 0.7 | 8 | 5.6 | Sim
E9.2 | P3 | 0.8 | 17 | 13.6 | <varia>
E9.2 | P4 | 1 | 3 | 3 | Sim
E9.2 | P5 | 1.2 | 1 | 1.2 | Sim
| P6 | 1.5 | 1 | 1.5 | Sim
| P7 | 1.5 | 1 | 1.5 | Sim
E9.2 | P8 | 1.5 | 2 | 3
Total geral: 34 |  |  |  | 30.1
005 - PISO 60X60CM GERAL
NOME | PERÍMETRO | ÁREA
BANHEIRO FEMININO | 9.1 | 5.1
BANHEIRO MASCULINO | 9.11 | 5.11
CONSULTÓRIO MÉDICO | 13.4 | 11.2
COPA | 13.57 | 11.16
DEPÓSITO DE MATERIAL E EQUIPAMENTOS | 13.22 | 9.1
DML | 6.98 | 2.86
EXPURGO | 5.26 | 1.65
OSMOSE REVERSA | 19.3 | 21.54
PROCESSAMENTO DIALISADORES CONTAMINADOS HEPATITE B | 12.2 | 9.11
PROCESSAMENTO DIALISADORES CONTAMINADOS HEPATITE C | 12.2 | 9.11
PROCESSAMENTO DIALISADORES NÃO CONTAMINADOS | 14.6 | 13.31
QUARTO PLANTONISTA | 11.97 | 7.97
UTILIDADES | 9.92 | 6.06
VESTIÁRIO FEM. | 13.37 | 10.76
VESTIÁRIO MAS. | 13.37 | 10.77
WC ISOLAMENTO | 9.58 | 5.43
WC PACIENTE PCD 1 | 9.4 | 5.1
WC PACIENTE PCD 2 | 9.4 | 5.1
ÁREA EXTERNA | 22.57 | 21.03
Total geral | 228.55 | 171.46
MEMÓRIA DE CÁLCULO

## COTAÇÕE (hidden)
GOVERNO DO ESTADO DE MATO GROSSO DO SUL
PREFEITURA MUNICIPAL DE RIBAS DO RIO PARDO
SECRETARIA DE OBRAS
COTAÇÕES
Objeto: | AMPLIAÇÃO DO HOSPITAL MUNICIPAL DE RIBAS DO RIO PARDO |  | RESPONSÁVEL ORÇAMENTO
Município: | #REF!
Local: | RUA JÚLIO VIANA, 270, VILA NOSSA SRA DA CONCEIÇÃO - RIBAS DO RIO PARDO - MS |  | ___________________________ Fábio Marques Ribeiro CREA - 15276 D / MS
SIST./REF.: | #REF!
EMPRESAS | CNPJ | NOME | FONE | CONTATO
C01 | 15.459.431/0001-98 | SERTÃO | SITE | SITE
C02 | 01.438.784/0048-60 | LEROY MERLIN | SITE | SITE
C03 | 02.264.256/0001-31 | ACQUAFORT | SITE | SITE
C04 | 00.776.574/0001-56 | AMERICANAS | SITE | SITE
C05 | 47.960.950/1088-36 | MAGAZINE LUIZA | SITE | SITE
C06 | 06.061.572/0001-67 | PERMUTION | (41) 99949-2526 | LARIANE
C07 | 00.275.763/0001-45 | MINASMED FILTROS | (31) 99841-0918 | LEONARDO
C08 | 24.139.904/0001-60 | SICA INOX | (41) 99878-6921 | POLIANE
C09 | 23.429.903/0001-98 | ILUMINIM | SIITE | SITE
C10 | 85.014.793/0001-50 | ELETRORASTRO | SITE | SITE
C11 | 30.594.025/0001-21 | COMPRA LED | SITE | SITE
C12 | 21.202.258/0001-40 | ZERO 41 LED | SITE | SITE
C13 | 07.196.106/0001-51 | CRISTAL VIDROS | (67) 3351-5555 | ANDRE
C14 | 21.642.563/0001-53 | NELSON VIDROS | (67) 3324-8308 | PAULA
C15 | 13.394.926/0001-50 | VARANDA VIDROS | (67) 3380-6060 | VARANDA VIDROS
C16 | 31.045.804/0001-30 | ESQUADRIAS SÃO CHINE | (67) 99104-8204 | MARCELO
C17 | 22.162.660/0001-01 | ESQUADRIAS GUAÇU | (67) 3305-3927 | CAIQUE
C18 | 41.513.712/0001-91 | KS ESQUADRIAS | (67) 3211-1789 | DANIEL
C19 | 10.618.016/0001-16 | GERAFORTE | (67) 98484-2803 | DIAGNOSE
C20 | 92.753.268/0001-12 | STEMAC | (51) 99358-8039 | ELIANE
C21 | 15.706.824/0001-59 | GENERAC | (67) 99333-2654 | JOSE LUIZ
C22 | 28.235.368/0001-58 | GAÚCHA CONSTRUÇÕES ELÉTRICAS | (67) 9998-6081 | VALCIR
C23 | 55.392.005/0001-07 | KIMARKI | (11) 2914-8388 | DOUGLAS
C24 | 37.567.864/0001-08 | CONTRAFO | (67) 99838-6635 | EDER
C25 | 19.365.983/0001-98 | HIDRO ECO BR | SITE | SITE
C26 | 09.353.055/0001-50 | TECNO FERRAMENTAS | SITE | SITE
C27 | 17.155.342/0010-74 | LOJA ELETRICA LTDA | SITE | SITE
C28 | 15.333.564/0001-13 | MABORE | SITE | SITE
C29 | 33.251.614/0001-03 | CASA DOS PARAFUSOS | SITE | SITE
C30 | 19.412.512/0001-93 | ORUBY | SITE | SITE
C31 | 03.590.055/0001-97 | ELETRO CENTER | SITE | SITE
C32 | 05.434.101/0001-94 | ELETRICA POLO | (67) 3348-5811 | LUIZ
C33
C34
C35
C36
C37
C38
C39
C40
C41
CÓDIGO | DESCRIÇÃO | UNIDADE | DATA COTAÇÃO | MEDIANA |  |  | 900
001 | CAIXA D'ÁGUA EM POLIETILENO 3000 LITROS, INCLUSO BOIA E ACESSÓRIOS | UN | 2021-11-03 | 2199.9
EMPRESA | NOME DA EMPRESA |  | COTAÇÕES
C01 | SERTÃO |  | 2209.16 |  | #REF!
C02 | LEROY MERLIN |  | 2199.9
C03 | ACQUAFORT |  | 1979.9
CÓDIGO | DESCRIÇÃO | UNIDADE | DATA COTAÇÃO | MEDIANA
002 | CAIXA DE PASSAGEM PARA AR CONDICIONADO SPLIT | UN | 2021-11-03 | 44.85
EMPRESA | NOME DA EMPRESA |  | COTAÇÕES
C04 | AMERICANAS |  | 44.85
C05 | MAGAZINE LUIZA |  | 38.13
C02 | LEROY MERLIN |  | 50.14
CÓDIGO | DESCRIÇÃO | UNIDADE | DATA COTAÇÃO | MEDIANA
003 | BANCADA DE REUSO PARA CAPILARES EM POLIETILENO ROTOMOLDADO COM CUBA COM ESPESSURA DE 5MM E DUAS TORNEIRAS COM MÃO FRANCESA EM ALUMÍNIO | CJ | 2021-09-28 | 10277.2
EMPRESA | NOME DA EMPRESA |  | COTAÇÕES
C06 | PERMUTION |  | 10277.2
C07 | MINASMED FILTROS |  | 9717
C08 | SICA INOX |  | 16180
CÓDIGO | DESCRIÇÃO | UNIDADE | DATA COTAÇÃO | MEDIANA
004 | LUMINÁRIA LED QUADRADO DE EMBUTIR, 36W 3000K | UN | 2021-09-27 | 218.77
EMPRESA | NOME DA EMPRESA |  | COTAÇÕES
C05 | MAGAZINE LUIZA |  | 235.22
C09 | ILUMINIM |  | 218.77
C10 | ELETRORASTRO |  | 192.45
CÓDIGO | DESCRIÇÃO | UNIDADE | DATA COTAÇÃO | MEDIANA
005 | LUMINÁRIA LED QUADRADO DE EMBUTIR, 48W 300K - 60X60 | UN | 2021-11-03 | 268.77
EMPRESA | NOME DA EMPRESA |  | COTAÇÕES
C05 | MAGAZINE LUIZA |  | 283.94
C09 | ILUMINIM |  | 268.77
C11 | COMPRA LED |  | 210.25 |  |  | 2
CÓDIGO | DESCRIÇÃO | UNIDADE | DATA COTAÇÃO | MEDIANA
006 | FITA DE LED - 18W/M L=5METROS | UN | 2021-09-27 | 72.34
EMPRESA | NOME DA EMPRESA |  | COTAÇÕES
C04 | AMERICANAS |  | 72.34
C05 | MAGAZINE LUIZA |  | 68.4
C12 | ZERO 41 LED |  | 105.3
CÓDIGO | DESCRIÇÃO | UNIDADE | DATA COTAÇÃO | MEDIANA
007 | #REF! | UN | 2021-11-03 | 152.99
EMPRESA | NOME DA EMPRESA |  | COTAÇÕES
C04 | AMERICANAS |  | 152.99
C25 | HIDRO ECO BR |  | 165.01
C26 | TECNO FERRAMENTAS |  | 128.99
CÓDIGO | DESCRIÇÃO | UNIDADE | DATA COTAÇÃO | MEDIANA
008 | #REF! | UN | 2021-11-04 | 2.11
EMPRESA | NOME DA EMPRESA |  | COTAÇÕES
C27 | LOJA ELETRICA LTDA |  | 2.55
C28 | MABORE |  | 2.11
C29 | CASA DOS PARAFUSOS |  | 1.98
CÓDIGO | DESCRIÇÃO | UNIDADE | DATA COTAÇÃO | MEDIANA
009 | #REF! | UN | 2021-11-04 | 59.48
EMPRESA | NOME DA EMPRESA |  | COTAÇÕES
C30 | ORUBY |  | 61.99
C31 | ELETRO CENTER |  | 59.48
C32 | ELETRICA POLO |  | 57.6
CÓDIGO | DESCRIÇÃO | UNIDADE | DATA COTAÇÃO | MEDIANA
010 | #REF! | UN | 2021-11-04 | 59.48
EMPRESA | NOME DA EMPRESA |  | COTAÇÕES
C30 | ORUBY |  | 61.99
C31 | ELETRO CENTER |  | 59.48
C32 | ELETRICA POLO |  | 57.6
CÓDIGO | DESCRIÇÃO | UNIDADE | DATA COTAÇÃO | MEDIANA
008 | PELE DE VIDRO FIXO NAS DIMENSÕES 300x280CM EM ALUMÍNIO/VIDRO LAMINADO 8MM INCOLOR - FORNECIMENTOE INSTALAÇÃO | UN | 2021-11-04 | 6025.3
EMPRESA | NOME DA EMPRESA |  | COTAÇÕES
C13 | CRISTAL VIDROS |  | 6983.99
C14 | NELSON VIDROS |  | 5895.2
C15 | VARANDA VIDROS |  | 6025.3
CÓDIGO | DESCRIÇÃO | UNIDADE | DATA COTAÇÃO | MEDIANA
008 | PORTA EM ALUMÍNIO DE ABRIR, LISA, 1 FOLHA PARA PINTURA, PADRÃO MÉDIO, COM GUARNIÇÃO, FIXAÇÃO COM PARAFUSOS - FORNECIMENTO E INSTALAÇÃO | M2 | 2021-11-04 | 1400
EMPRESA | NOME DA EMPRESA |  | COTAÇÕES
C16 | ESQUADRIAS SÃO CHINE |  | 1100
C17 | ESQUADRIAS GUAÇU |  | 1400
C18 | KS ESQUADRIAS |  | 1980
CÓDIGO | DESCRIÇÃO | UNIDADE | DATA COTAÇÃO | MEDIANA
009 | PORTA EM ALUMÍNIO DE ABRIR 1,20X2,10M, 2 FOLHAS PARA PINTURA, PADRÃO MÉDIO, COM GUARNIÇÃO, FIXAÇÃO COM PARAFUSOS - FORNECIMENTO E INSTALAÇÃO | UN | 2021-11-04 | 2687.37
EMPRESA | NOME DA EMPRESA |  | COTAÇÕES
C16 | ESQUADRIAS SÃO CHINE |  | 2687.37
C17 | ESQUADRIAS GUAÇU |  | 4775.12
C18 | KS ESQUADRIAS |  | 2368
CÓDIGO | DESCRIÇÃO | UNIDADE | DATA COTAÇÃO | MEDIANA
010 | PORTA DE CORRER AUTOMÁTICA, EM VIDRO TEMPERADO INCOLOR 8MM, 4 FOLHAS (2 MOVEIS E DUAS FIXAS), COM BATE FECHA, NAS DIMENSÕES 2,2X270CM - FORNECIMENTO E INSTALAÇÃO | UND | 2021-11-04 | 16104.65
EMPRESA | NOME DA EMPRESA |  | COTAÇÕES
C13 | CRISTAL VIDROS |  | 17918.86
C14 | NELSON VIDROS |  | 15845.5
C15 | VARANDA VIDROS |  | 16104.65
CÓDIGO | DESCRIÇÃO | UNIDADE | DATA COTAÇÃO | MEDIANA
011 | APROVAÇÃO DE PROJETO, CONSTRUÇÃO E MONTAGEM DE TRANSFORMADOR DE DISTRIBUIÇÃO, 500 KVA, TRIFÁSICO, 380/220 VOLTS | UN | 2021-09-24 | 238490
EMPRESA | NOME DA EMPRESA |  | COTAÇÕES
C22 | GAÚCHA CONSTRUÇÕES ELÉTRICAS |  | 238490
C23 | KIMARKI |  | 225543
C24 | CONTRAFO |  | 396750
CÓDIGO | DESCRIÇÃO | UNIDADE | DATA COTAÇÃO | MEDIANA
012 | APROVAÇÃO DE PROJETO, CONSTRUÇÃO DE CABINE FORNECIMENTO DE MATERIAIS E MONTAGEM DE GERADOR DE DISTRIBUIÇÃO, 400 KVA, TRIFÁSICO, 380/220 VOLTS | UN | 2021-09-23 | 260190
EMPRESA | NOME DA EMPRESA |  | COTAÇÕES
C19 | GERAFORTE |  | 317900
C20 | STEMAC |  | 260190
C21 | GENERAC |  | 234560
CÓDIGO | DESCRIÇÃO | UNIDADE | DATA COTAÇÃO | MEDIANA
013 | #REF! | UN | 2021-09-23 | 294606
EMPRESA | NOME DA EMPRESA |  | COTAÇÕES
C23 | KIMARKI |  | 317900
C24 | CONTRAFO |  | 260190
C25 | HIDRO ECO BR |  | 294606
CÓDIGO | DESCRIÇÃO | UNIDADE | DATA COTAÇÃO | MEDIANA
014 | #REF! | CJ | 2021-09-27 | 50000
EMPRESA | NOME DA EMPRESA |  | COTAÇÕES
C28 | MABORE |  | 55000
C29 | CASA DOS PARAFUSOS |  | 39500
C30 | ORUBY |  | 50000
DADOS

## COMPOSIÇÃO
GOVERNO DO ESTADO DE MATO GROSSO DO SUL
PREFEITURA MUNICIPAL DE RIBAS DO RIO PARDO
SECRETARIA DE OBRAS
COMPOSIÇÃO DE PREÇO
Objeto: | AMPLIAÇÃO DO HOSPITAL MUNICIPAL DE RIBAS DO RIO PARDO |  |  |  |  | RESPONSÁVEL ORÇAMENTO
Município: | RIBAS DO RIO PARDO - MS
Local: | RUA JÚLIO VIANA, 270, VILA NOSSA SRA DA CONCEIÇÃO - RIBAS DO RIO PARDO - MS |  |  |  |  | Fábio Marques Ribeiro CREA - 15.276 D / MS
SIST./REF.: | AGESUL(JANEIRO/2024) SINAPI (MARÇO/2024) SBC (MARÇO/2024)
CPU 01 | REFERENCIA | CÓDIGO | MOBILIZAÇÃO E DESMOBILIZAÇÃO DE EQUIPAMENTO PARA PERFURAÇÃO DE SOLO DMT 100KM | UNIDADE | UN | TOTAL: | 2079
IT EM |  |  |  |  | QUANTIDADE | S/DESONERAÇÃO
[6 empty] | VALOR UNITÁRIO | VALOR TOTAL
1 | SINAPI | 100951 | TRANSPORTE COM CAMINHÃO CARROCERIA COM GUINDAUTO (MUNCK), MOMENTO MÁXIMO DE CARGA 11,7 TM, EM VIA URBANA EM REVESTIMENTO PRIMÁRIO (UNIDADE: TXKM). AF_07/2020 | TXKM | 700 | 2,97 | 2079
CPU 02 | REFERENCIA | CÓDIGO | TELHAMENTO COM TELHA DE AÇO GALVANIZADO TERMOACÚSTICA SIMPLES 0,43MM COM ATÉ DUAS ÁGUAS, INCLUSO IÇAMENTO | UNIDADE | M2 | TOTAL: | 106.11
IT EM |  |  |  | UNIDADE | QUANTIDADE | S/DESONERAÇÃO
[6 empty] | VALOR UNITÁRIO | VALOR TOTAL
1 | COTAÇÃO | CT01 | TELHA DE AÇO GALVANIZADO TERMOACUSTICA SIMPLES 0,43MM ‐ EPS 30 | CJ | 1.26 | 75.22 | 94.77
2 | SINAPI | 88316 | SERVENTE COM ENCARGOS COMPLEMENTARES | H | 0.097 | 20,13 | 1.95
3 | SINAPI | 88323 | TELHADISTA COM ENCARGOS COMPLEMENTARES | H | 0.091 | 24,37 | 2.21
4 | SINAPI | 93281 | GUINCHO ELÉTRICO DE COLUNA, CAPACIDADE 400 KG, COM MOTO FREIO, MOTOR TRIFÁSICO DE 1,25 CV - CHP DIURNO. AF_03/2016 | CHP | 0.0009 | 27,81 | 0.02
5 | SINAPI | 93282 | GUINCHO ELÉTRICO DE COLUNA, CAPACIDADE 400 KG, COM MOTO FREIO, MOTOR TRIFÁSICO DE 1,25 CV - CHI DIURNO. AF_03/2016 | CHI | 0.0012 | 26,70 | 0.03
6 | SINAPI | 11029 | HASTE RETA PARA GANCHO DE FERRO GALVANIZADO, COM ROSCA 1/4 " X 30 CM PARA FIXACAO DE TELHA METALICA, INCLUI PORCA E ARRUELAS DE VEDACAO | CJ | 4.15 | 1,72 | 7.13
CPU 03 | REFERENCIA | CÓDIGO | PORTA VAI E VEM EM ALUMÍNIO, 1,50X2,10M , 2 FOLHAS - FORNECIMENTO E INSTALAÇÃO | UNIDADE | UN | TOTAL: | 3110.06
IT EM |  |  |  | UNIDADE | QUANTIDADE | S/DESONERAÇÃO
[6 empty] | VALOR UNITÁRIO | VALOR TOTAL
1 | SBC | 140356 | FERRAGEM PARA PORTA VAI-E-VEM DUAS FOLHAS | UN | 1 | 886.01 | 886.01
2 | SINAPI | 91341 | PORTA EM ALUMÍNIO DE ABRIR TIPO VENEZIANA COM GUARNIÇÃO, FIXAÇÃO COM PARAFUSOS - FORNECIMENTO E INSTALAÇÃO. AF_12/2019 | M2 | 3.15 | 706,05 | 2224.05
CPU 04 | REFERENCIA | CÓDIGO | GUICHÊ EM ALUMÍNIO COM VIDRO - FORNECIMENTO E INSTALAÇÃO | UNIDADE | M2 | TOTAL: | 423.94
IT EM |  |  |  | UNIDADE | QUANTIDADE | S/DESONERAÇÃO
[6 empty] | VALOR UNITÁRIO | VALOR TOTAL
1 | SINAPI | 88315 | SERRALHEIRO COM ENCARGOS COMPLEMENTARES | H | 1.83 | 25,16 | 46.04
2 | SINAPI | 88325 | VIDRACEIRO COM ENCARGOS COMPLEMENTARES | H | 1.07 | 22,28 | 23.83
3 | SINAPI | 88243 | AJUDANTE ESPECIALIZADO COM ENCARGOS COMPLEMENTARES | H | 1.07 | 20,93 | 22.39
4 | SINAPI | 88251 | AUXILIAR DE SERRALHEIRO COM ENCARGOS COMPLEMENTARES | H | 1.86 | 20,61 | 38.33
5 | SINAPI | 1379 | CIMENTO PORTLAND COMPOSTO CP II-32 | KG | 3.64 | 0,76 | 2.76
6 | SINAPI | 367 | AREIA GROSSA - POSTO JAZIDA/FORNECEDOR (RETIRADO NA JAZIDA, SEM TRANSPORTE) | M3 | 0.01 | 106,37 | 1.06
7 | SINAPI | 102166 | INSTALAÇÃO DE VIDRO LISO INCOLOR, E = 6 MM, EM ESQUADRIA DE ALUMÍNIO OU PVC, FIXADO COM BAGUETE. AF_01/2021_PS | M2 | 1 | 289,53 | 289.53
CPU 05 | REFERENCIA | CÓDIGO | PORTAO DE CORRER EM GRADIL FIXO DE BARRA DE FERRO CHATA DE 3 X 1/4" NA VERTICAL, ACABAMENTO NATURAL, COM TRILHOS E ROLDANAS - FORNECIMENTO E INSTALAÇÃO | UNIDADE | M2 | TOTAL: | 736.38
IT EM |  |  |  | UNIDADE | QUANTIDADE | S/DESONERAÇÃO
[6 empty] | VALOR UNITÁRIO | VALOR TOTAL
1 | SINAPI | 37562 | PORTAO DE CORRER EM GRADIL FIXO DE BARRA DE FERRO CHATA DE 3 X 1/4" NA VERTICAL, SEM REQUADRO, ACABAMENTO NATURAL, COM TRILHOS E ROLDANAS | M2 | 1 | 613,35 | 613.35
2 | SINAPI | 88309 | PEDREIRO COM ENCARGOS COMPLEMENTARES | H | 2.016 | 24,93 | 50.25
3 | SINAPI | 88316 | SERVENTE COM ENCARGOS COMPLEMENTARES | H | 2.016 | 20,13 | 40.58
4 | SINAPI | 88627 | ARGAMASSA TRAÇO 1:0,5:4,5 (EM VOLUME DE CIMENTO, CAL E AREIA MÉDIA ÚMIDA) PARA ASSENTAMENTO DE ALVENARIA, PREPARO MANUAL. AF_08/2019 | M3 | 0.05 | 644,06 | 32.2
CPU 06 | REFERENCIA | CÓDIGO | EXAUSTOR AXIAL TRIFASICO NCL-400/4 Arr. 4 OU SIMILAR, 6000M³/H - FORNECIMENTO E INSTALAÇÃO | UNIDADE | UN | TOTAL: | 8496.27
IT EM |  |  |  | UNIDADE | QUANTIDADE | S/DESONERAÇÃO
[6 empty] | VALOR UNITÁRIO | VALOR TOTAL
1 | SINAPI | 88264 | ELETRICISTA COM ENCARGOS COMPLEMENTARES | H | 1 | 25,26 | 25.26
2 | SINAPI | 88247 | AUXILIAR DE ELETRICISTA COM ENCARGOS COMPLEMENTARES | H | 1 | 21,01 | 21.01
3 | SBC | 005947 | EXAUSTOR CENTRIFUGO LIMIT-LOAD DUPLA MOD: GTD-400 ARRANJO 3 | UN | 1 | 8450 | 8450
CPU 07 | REFERENCIA | CÓDIGO | RALO LINEAR 90 CM COM GRELHA EM INOX TIGRE OU SIMILAR - FORNECIMENTO E INSTALAÇÃO | UNIDADE | UN | TOTAL: | 357.22
IT EM |  |  |  |  | QUANTIDADE | S/DESONERAÇÃO
[6 empty] | VALOR UNITÁRIO | VALOR TOTAL
1 | COTAÇÃO | CT02 | RALO LINEAR 90 CM COM GRELHA EM INOX TIGRE OU SIMILAR | UN | 1 | 328.3665 | 328.36
2 | SINAPI | 88248 | AUXILIAR DE ENCANADOR OU BOMBEIRO HIDRÁULICO COM ENCARGOS COMPLEMENTARES | H | 0.6 | 20,02 | 12.01
3 | SINAPI | 88267 | ENCANADOR OU BOMBEIRO HIDRÁULICO COM ENCARGOS COMPLEMENTARES | H | 0.6 | 24,18 | 14.5
4 | SINAPI | 122 | ADESIVO PLASTICO PARA PVC, FRASCO COM *850* GR | UN | 0.01 | 76,17 | 0.76
5 | SINAPI | 20083 | SOLUCAO PREPARADORA / LIMPADORA PARA PVC, FRASCO COM 1000 CM3 | UN | 0.016 | 86,30 | 1.38
6 | SINAPI | 38383 | LIXA D'AGUA EM FOLHA, GRAO 100 | UN | 0.072 | 3,03 | 0.21
CPU 08 | REFERENCIA | CÓDIGO | BUCHA DE REDUCAO DE PVC, SOLDAVEL, CURTA, COM 75 X 50 MM, PARA AGUA FRIA PREDIAL - FORNECIMENTO E INSTALAÇÃO | UNIDADE | UN | TOTAL: | 26.73
IT EM |  |  |  |  | QUANTIDADE | S/DESONERAÇÃO
[6 empty] | VALOR UNITÁRIO | VALOR TOTAL
1 | SINAPI | 88248 | AUXILIAR DE ENCANADOR OU BOMBEIRO HIDRÁULICO COM ENCARGOS COMPLEMENTARES | H | 0.119 | 20,02 | 2.38
2 | SINAPI | 88267 | ENCANADOR OU BOMBEIRO HIDRÁULICO COM ENCARGOS COMPLEMENTARES | H | 0.119 | 24,18 | 2.87
3 | SINAPI | 122 | ADESIVO PLASTICO PARA PVC, FRASCO COM *850* GR | UN | 0.009 | 76,17 | 0.68
4 | SBC | 5657 | BUCHA REDUCAO LONGA PVC SOLDAVEL 75x50mm | UN | 1 | 19.68 | 19.68
5 | SINAPI | 20083 | SOLUCAO PREPARADORA / LIMPADORA PARA PVC, FRASCO COM 1000 CM3 | UN | 0.011 | 86,30 | 0.94
6 | SINAPI | 38383 | LIXA D'AGUA EM FOLHA, GRAO 100 | UN | 0.06 | 3,03 | 0.18
CPU 09 | REFERENCIA | CÓDIGO | BASE EM MADEIRA PARA CAIXA D'ÁGUA NAS DIMENSÕES 6,80x2,80M, SUPORTE DE DUAS CAIXAS D'ÁGUA DE 2000L | UNIDADE | UN | TOTAL: | 3955.07
IT EM |  |  |  |  | QUANTIDADE | S/DESONERAÇÃO
[6 empty] | VALOR UNITÁRIO | VALOR TOTAL
1 | SINAPI | 6189 | TABUA NAO APARELHADA *2,5 X 30* CM, EM MACARANDUBA/MASSARANDUBA, ANGELIM OU EQUIVALENTE DA REGIAO - BRUTA | M | 68 | 30,93 | 2103.24
2 | SINAPI | 4472 | VIGA NAO APARELHADA *6 X 16* CM, EM MACARANDUBA/MASSARANDUBA, ANGELIM OU EQUIVALENTE DA REGIAO - BRUTA | M | 27.2 | 39,63 | 1077.93
3 | SINAPI | 35274 | PILAR QUADRADO NAO APARELHADO *10 X 10* CM, EM MACARANDUBA/MASSARANDUBA, ANGELIM OU EQUIVALENTE DA REGIAO - BRUTA | M | 5.6 | 57,09 | 319.7
5 | SINAPI | 88309 | PEDREIRO COM ENCARGOS COMPLEMENTARES | H | 10.08 | 24,93 | 251.29
6 | SINAPI | 88316 | SERVENTE COM ENCARGOS COMPLEMENTARES | H | 10.08 | 20,13 | 202.91
CPU 11 | REFERENCIA | CÓDIGO | INTERRUPTOR TETRAPOLAR DR-100A - FORNECIMENTO E INSTALAÇÃO | UNIDADE | UN | TOTAL: | 366.62
IT EM |  |  |  | UNIDADE | QUANTIDADE | S/DESONERAÇÃO
[6 empty] | VALOR UNITÁRIO | VALOR TOTAL
1 | SINAPI | 39449 | DISPOSITIVO DR, 4 POLOS, SENSIBILIDADE DE 30 MA, CORRENTE DE 100 A, TIPO AC | UN | 1 | 334,24 | 334.24
2 | SINAPI | 88247 | AUXILIAR DE ELETRICISTA COM ENCARGOS COMPLEMENTARES | H | 0.7 | 21,01 | 14.7
3 | SINAPI | 88264 | ELETRICISTA COM ENCARGOS COMPLEMENTARES | H | 0.7 | 25,26 | 17.68
CPU 12 | REFERENCIA | CÓDIGO | INTERRUPTOR BIPOLAR DR-25A - FORNECIMENTO E INSTALAÇÃO | UNIDADE | UN | TOTAL: | 180.12
IT EM |  |  |  | UNIDADE | QUANTIDADE | S/DESONERAÇÃO
[6 empty] | VALOR UNITÁRIO | VALOR TOTAL
1 | SINAPI | 39446 | DISPOSITIVO DR, 2 POLOS, SENSIBILIDADE DE 30 MA, CORRENTE DE 40 A, TIPO AC | UN | 1 | 147,74 | 147.74
2 | SINAPI | 88247 | AUXILIAR DE ELETRICISTA COM ENCARGOS COMPLEMENTARES | H | 0.7 | 21,01 | 14.7
3 | SINAPI | 88264 | ELETRICISTA COM ENCARGOS COMPLEMENTARES | H | 0.7 | 25,26 | 17.68
CPU 13 | REFERENCIA | CÓDIGO | INTERRUPTOR TETRAPOLAR DR-25A - FORNECIMENTO E INSTALAÇÃO | UNIDADE | UN | TOTAL: | 197.77
IT EM |  |  |  | UNIDADE | QUANTIDADE | S/DESONERAÇÃO
[6 empty] | VALOR UNITÁRIO | VALOR TOTAL
1 | SINAPI | 39455 | DISPOSITIVO DR, 4 POLOS, SENSIBILIDADE DE 30 MA, CORRENTE DE 25 A, TIPO AC | UN | 1 | 165,39 | 165.39
2 | SINAPI | 88247 | AUXILIAR DE ELETRICISTA COM ENCARGOS COMPLEMENTARES | H | 0.7 | 21,01 | 14.7
3 | SINAPI | 88264 | ELETRICISTA COM ENCARGOS COMPLEMENTARES | H | 0.7 | 25,26 | 17.68
CPU 14 | REFERENCIA | CÓDIGO | INTERRUPTOR TETRAPOLAR DR-40A - FORNECIMENTO E INSTALAÇÃO | UNIDADE | UN | TOTAL: | 273.01
IT EM |  |  |  | UNIDADE | QUANTIDADE | S/DESONERAÇÃO
[6 empty] | VALOR UNITÁRIO | VALOR TOTAL
1 | SINAPI | 39461 | DISPOSITIVO DR, 4 POLOS, SENSIBILIDADE DE 300 MA, CORRENTE DE 40 A, TIPO AC | UN | 1 | 240,63 | 240.63
2 | SINAPI | 88247 | AUXILIAR DE ELETRICISTA COM ENCARGOS COMPLEMENTARES | H | 0.7 | 21,01 | 14.7
3 | SINAPI | 88264 | ELETRICISTA COM ENCARGOS COMPLEMENTARES | H | 0.7 | 25,26 | 17.68
CPU 15 | REFERENCIA | CÓDIGO | INTERRUPTOR TETRAPOLAR DR-63A - FORNECIMENTO E INSTALAÇÃO | UNIDADE | UN | TOTAL: | 264.28
IT EM |  |  |  | UNIDADE | QUANTIDADE | S/DESONERAÇÃO
[6 empty] | VALOR UNITÁRIO | VALOR TOTAL
1 | SINAPI | 39462 | DISPOSITIVO DR, 4 POLOS, SENSIBILIDADE DE 300 MA, CORRENTE DE 63 A, TIPO AC | UN | 1 | 231,90 | 231.9
2 | SINAPI | 88247 | AUXILIAR DE ELETRICISTA COM ENCARGOS COMPLEMENTARES | H | 0.7 | 21,01 | 14.7
3 | SINAPI | 88264 | ELETRICISTA COM ENCARGOS COMPLEMENTARES | H | 0.7 | 25,26 | 17.68
CPU 16 | REFERENCIA | CÓDIGO | TOMADA DE REDE RJ45 + RJ11 - FORNECIMENTO E INSTALAÇÃO | UNIDADE | UN | TOTAL: | 64.39
IT EM |  |  |  | UNIDADE | QUANTIDADE | S/DESONERAÇÃO
[6 empty] | VALOR UNITÁRIO | VALOR TOTAL
1 | SINAPI | 38104 | TOMADA RJ45, 8 FIOS, CAT 5E (APENAS MODULO) | UN | 1 | 27,78 | 27.78
2 | SINAPI | 38103 | TOMADA RJ11, 2 FIOS (APENAS MODULO) | UN | 1 | 14,19 | 14.19
3 | SINAPI | 38099 | SUPORTE DE FIXACAO PARA ESPELHO / PLACA 4" X 2", PARA 3 MODULOS, PARA INSTALACAO DE TOMADAS E INTERRUPTORES (SOMENTE SUPORTE) | UN | 1 | 1,30 | 1.3
4 | SINAPI | 38093 | ESPELHO / PLACA DE 2 POSTOS 4" X 2", PARA INSTALACAO DE TOMADAS E INTERRUPTORES | UN | 1 | 2,05 | 2.05
5 | SINAPI | 88247 | AUXILIAR DE ELETRICISTA COM ENCARGOS COMPLEMENTARES | H | 0.4124 | 21,01 | 8.66
6 | SINAPI | 88264 | ELETRICISTA COM ENCARGOS COMPLEMENTARES | H | 0.4124 | 25,26 | 10.41
CPU 17 | REFERENCIA | CÓDIGO | EXAUSTOR AXIAL TRIFASICO 400MM MODELO EA400-T6, 3000M³/H - FORNECIMENTO E INSTALAÇÃO | UNIDADE | UN | TOTAL: | 2327.77
IT EM |  |  |  | UNIDADE | QUANTIDADE | S/DESONERAÇÃO
[6 empty] | VALOR UNITÁRIO | VALOR TOTAL
1 | SINAPI | 88264 | ELETRICISTA COM ENCARGOS COMPLEMENTARES | H | 1 | 25,26 | 25.26
2 | SINAPI | 88247 | AUXILIAR DE ELETRICISTA COM ENCARGOS COMPLEMENTARES | H | 1 | 21,01 | 21.01
3 | SBC | 6406 | EXAUSTOR AXIAL TRIFASICO 400MM MODELO EA400-T6 | UN | 1 | 2281.5 | 2281.5
CPU 18 | REFERENCIA | CÓDIGO | EXAUSTOR CENTRIFUGO CVNE-5750 OU SIMILAR, 4400M³/H - FORNECIMENTO E INSTALAÇÃO | UNIDADE | UN | TOTAL: | 9302.62
IT EM |  |  |  | UNIDADE | QUANTIDADE | S/DESONERAÇÃO
[6 empty] | VALOR UNITÁRIO | VALOR TOTAL
1 | SBC | 5945 | EXAUSTOR CENTRIFUGO LIMIT-LOAD SIMPLES MOD: GTS-200 ARRANJO | UN | 1 | 9025 | 9025
2 | SINAPI | 88247 | AUXILIAR DE ELETRICISTA COM ENCARGOS COMPLEMENTARES | H | 6 | 21,01 | 126.06
3 | SINAPI | 88264 | ELETRICISTA COM ENCARGOS COMPLEMENTARES | H | 6 | 25,26 | 151.56
CPU 19 | REFERENCIA | CÓDIGO | EXAUSTOR CENTRIFUGO CVNE-3450 OU SIMILAR, 2750M³/H - FORNECIMENTO E INSTALAÇÃO | UNIDADE | UN | TOTAL: | 7710.4
IT EM |  |  |  | UNIDADE | QUANTIDADE | S/DESONERAÇÃO
[6 empty] | VALOR UNITÁRIO | VALOR TOTAL
1 | SBC | 36690 | EXAUSTOR CENTRIFUGO SIROCO MONOFASICO MODELO EC5-MN-3 | UN | 1 | 7641 | 7641
2 | SINAPI | 88247 | AUXILIAR DE ELETRICISTA COM ENCARGOS COMPLEMENTARES | H | 1.5 | 21,01 | 31.51
3 | SINAPI | 88264 | ELETRICISTA COM ENCARGOS COMPLEMENTARES | H | 1.5 | 25,26 | 37.89
CPU 20 | REFERENCIA | CÓDIGO | DUTO FLEXIVEL DE ALUMINIO C/ ISOLAM. TERM.LA VIDRO 225MM - FORNECIMENTO E INSTALAÇÃO | UNIDADE | M | TOTAL: | 42.73
IT EM |  |  |  | UNIDADE | QUANTIDADE | S/DESONERAÇÃO
[6 empty] | VALOR UNITÁRIO | VALOR TOTAL
1 | SBC | 036514 | DUTO FLEXIVEL ALUMINIO COM ISOLAMENTO TERMICO 25mm LA VIDRO 8" 200mm | M | 1.05 | 27.49 | 28.86
2 | SINAPI | 88247 | AUXILIAR DE ELETRICISTA COM ENCARGOS COMPLEMENTARES | H | 0.3 | 21,01 | 6.3
3 | SINAPI | 88264 | ELETRICISTA COM ENCARGOS COMPLEMENTARES | H | 0.3 | 25,26 | 7.57
CPU 21 | REFERENCIA | CÓDIGO | GRELHA ANODIZADO C/ REGISTRO 25X25MM- FORNECIMENTO E INSTALAÇÃO | UNIDADE | UN | TOTAL: | 291.48
IT EM |  |  |  |  | QUANTIDADE | S/DESONERAÇÃO
[6 empty] | VALOR UNITÁRIO | VALOR TOTAL
1 | SBC | 060981 | DIFUSOR DE AR EM ALUMINIO 3 VIAS COM REGISTRO 254 x 254mm - NATURAL | UN | 1 | 265.55 | 265.55
4 | SINAPI | 88279 | MONTADOR ELETROMECÃNICO COM ENCARGOS COMPLEMENTARES | H | 0.5 | 30,95 | 15.47
5 | SINAPI | 88243 | AJUDANTE ESPECIALIZADO COM ENCARGOS COMPLEMENTARES | H | 0.5 | 20,93 | 10.46
CPU 22 | REFERENCIA | CÓDIGO | DIFUSOR DE AR EM ALUMINIO 2 VIAS COM REGISTRO 310 x 310mm - FORNECIMENTO E INSTALAÇÃO | UNIDADE | UN | TOTAL: | 360.93
IT EM |  |  |  |  | QUANTIDADE | S/DESONERAÇÃO
[6 empty] | VALOR UNITÁRIO | VALOR TOTAL
1 | SBC | 14357 | DIFUSOR DE AR EM ALUMINIO 2 VIAS COM REGISTRO 310 x 310mm - NATURAL | UN | 1 | 335 | 335
2 | SINAPI | 88279 | MONTADOR ELETROMECÃNICO COM ENCARGOS COMPLEMENTARES | H | 0.5 | 30,95 | 15.47
3 | SINAPI | 88243 | AJUDANTE ESPECIALIZADO COM ENCARGOS COMPLEMENTARES | H | 0.5 | 20,93 | 10.46
CPU 23 | REFERENCIA | CÓDIGO | CABO PP CORDPLAST 4 CONDUTORES 450/750V 2,50mm2 - FORNECIMENTO E INSTALAÇÃO | UNIDADE | M | TOTAL: | 10.55
IT EM |  |  |  | UNIDADE | QUANTIDADE | S/DESONERAÇÃO
[6 empty] | VALOR UNITÁRIO | VALOR TOTAL
1 | SINAPI | 88247 | AUXILIAR DE ELETRICISTA COM ENCARGOS COMPLEMENTARES | H | 0.029 | 21,01 | 0.6
2 | SINAPI | 88264 | ELETRICISTA COM ENCARGOS COMPLEMENTARES | H | 0.029 | 25,26 | 0.73
3 | SINAPI | 39258 | CABO MULTIPOLAR DE COBRE, FLEXIVEL, CLASSE 4 OU 5, ISOLACAO EM HEPR, COBERTURA EM PVC-ST2, ANTICHAMA BWF-B, 0,6/1 KV, 3 CONDUTORES DE 2,5 MM2 | M | 1.243 | 7,39 | 9.18
4 | SINAPI | 21127 | FITA ISOLANTE ADESIVA ANTICHAMA, USO ATE 750 V, EM ROLO DE 19 MM X 5 M | UN | 0.009 | 4,50 | 0.04
CPU 24 | REFERENCIA | CÓDIGO | DUTO FLEXIVEL DE ALUMINIO C/ ISOLAM. TERM.LA VIDRO 240MM - FORNECIMENTO E INSTALAÇÃO | UNIDADE | M | TOTAL: | 48.27
IT EM |  |  |  | UNIDADE | QUANTIDADE | S/DESONERAÇÃO
[6 empty] | VALOR UNITÁRIO | VALOR TOTAL
1 | SBC | 036514 | DUTO FLEXIVEL ALUMINIO COM ISOLAMENTO TERMICO 25mm LA VIDRO 8" 200mm | M | 1.1 | 27.49 | 30.23
2 | SINAPI | 88247 | AUXILIAR DE ELETRICISTA COM ENCARGOS COMPLEMENTARES | H | 0.39 | 21,01 | 8.19
3 | SINAPI | 88264 | ELETRICISTA COM ENCARGOS COMPLEMENTARES | H | 0.39 | 25,26 | 9.85
CPU 25 | REFERENCIA | CÓDIGO | PLACA DE INAUGURAÇÃO METÁLICA COM DIMENSÃO *40* CM X *60* CM - INSTALAÇÃO E FORNECIMENTO | UNIDADE | UN | TOTAL: | 764.08
IT EM |  |  |  | UNIDADE | QUANTIDADE | S/DESONERAÇÃO
[6 empty] | VALOR UNITÁRIO | VALOR TOTAL
1 | SINAPI | 10848 | PLACA DE INAUGURACAO METALICA, *40* CM X *60* CM | UN | 1 | 753,75 | 753.75
2 | SINAPI | 88242 | AJUDANTE DE PEDREIRO COM ENCARGOS COMPLEMENTARES | H | 0.5 | 20,66 | 10.33
CPU 26 | REFERENCIA | CÓDIGO | EXECUÇÃO DE CABINE EM ALVENARIA PARA SUBSTAÇÃO ABRIGADA - RAMAL SUBSTERRANEO, NAS DIMENSÕES 7,00X3,80 COM PÉ DIREITO DE 3,00 M - FORNECIMENTO E EXECUÇÃO | UNIDADE | UN | TOTAL: | 41471.52
IT EM |  |  |  | UNIDADE | QUANTIDADE | S/DESONERAÇÃO
[6 empty] | VALOR UNITÁRIO | VALOR TOTAL
1 | SINAPI | 101174 | ESTACA BROCA DE CONCRETO, DIÂMETRO DE 25CM, ESCAVAÇÃO MANUAL COM TRADO CONCHA, COM ARMADURA DE ARRANQUE. AF_05/2020 | M | 36 | 81,83 | 2945.88
2 | SINAPI | 96527 | ESCAVAÇÃO MANUAL PARA VIGA BALDRAME OU SAPATA CORRIDA (INCLUINDO ESCAVAÇÃO PARA COLOCAÇÃO DE FÔRMAS). AF_01/2024 | M3 | 2.286 | 95,77 | 218.93
3 | SINAPI | 96542 | FABRICAÇÃO, MONTAGEM E DESMONTAGEM DE FÔRMA PARA VIGA BALDRAME, EM CHAPA DE MADEIRA COMPENSADA RESINADA, E=17 MM, 4 UTILIZAÇÕES. AF_01/2024 | M2 | 15.24 | 90,26 | 1375.56
4 | SINAPI | 96543 | ARMAÇÃO DE BLOCO UTILIZANDO AÇO CA-60 DE 5 MM - MONTAGEM. AF_01/2024 | KG | 16.9503 | 19,19 | 325.27
5 | SINAPI | 96545 | ARMAÇÃO DE BLOCO UTILIZANDO AÇO CA-50 DE 8 MM - MONTAGEM. AF_01/2024 | KG | 40.132 | 15,94 | 639.7
6 | SINAPI | 94965 | CONCRETO FCK = 25MPA, TRAÇO 1:2,3:2,7 (EM MASSA SECA DE CIMENTO/ AREIA MÉDIA/ BRITA 1) - PREPARO MECÂNICO COM BETONEIRA 400 L. AF_05/2021 | M3 | 0.9144 | 497,98 | 455.35
7 | SINAPI | 103670 | LANÇAMENTO COM USO DE BALDES, ADENSAMENTO E ACABAMENTO DE CONCRETO EM ESTRUTURAS. AF_02/2022 | M3 | 0.9144 | 272,37 | 249.05
8 | SINAPI | 98557 | IMPERMEABILIZAÇÃO DE SUPERFÍCIE COM EMULSÃO ASFÁLTICA, 2 DEMÃOS. AF_09/2023 | M2 | 15.24 | 62,11 | 946.55
9 | SINAPI | 93382 | REATERRO MANUAL DE VALAS, COM COMPACTADOR DE SOLOS DE PERCUSSÃO. AF_08/2023 | M3 | 1.3716 | 24,44 | 33.52
10 | SINAPI | 92431 | MONTAGEM E DESMONTAGEM DE FÔRMA DE PILARES RETANGULARES E ESTRUTURAS SIMILARES, PÉ-DIREITO SIMPLES, EM CHAPA DE MADEIRA COMPENSADA PLASTIFICADA, 10 UTILIZAÇÕES. AF_09/2020 | M2 | 15.12 | 64,02 | 967.98
11 | SINAPI | 92762 | ARMAÇÃO DE PILAR OU VIGA DE ESTRUTURA CONVENCIONAL DE CONCRETO ARMADO UTILIZANDO AÇO CA-50 DE 10,0 MM - MONTAGEM. AF_06/2022 | KG | 44.424 | 11,35 | 504.21
12 | SINAPI | 92759 | ARMAÇÃO DE PILAR OU VIGA DE ESTRUTURA CONVENCIONAL DE CONCRETO ARMADO UTILIZANDO AÇO CA-60 DE 5,0 MM - MONTAGEM. AF_06/2022 | KG | 12.474 | 13,98 | 174.38
13 | SINAPI | 94965 | CONCRETO FCK = 25MPA, TRAÇO 1:2,3:2,7 (EM MASSA SECA DE CIMENTO/ AREIA MÉDIA/ BRITA 1) - PREPARO MECÂNICO COM BETONEIRA 400 L. AF_05/2021 | M3 | 0.648 | 497,98 | 322.69
14 | SINAPI | 92431 | MONTAGEM E DESMONTAGEM DE FÔRMA DE PILARES RETANGULARES E ESTRUTURAS SIMILARES, PÉ-DIREITO SIMPLES, EM CHAPA DE MADEIRA COMPENSADA PLASTIFICADA, 10 UTILIZAÇÕES. AF_09/2020 | M2 | 15.24 | 64,02 | 975.66
15 | SINAPI | 92759 | ARMAÇÃO DE PILAR OU VIGA DE ESTRUTURA CONVENCIONAL DE CONCRETO ARMADO UTILIZANDO AÇO CA-60 DE 5,0 MM - MONTAGEM. AF_06/2022 | KG | 16.9503 | 13,98 | 236.96
16 | SINAPI | 92760 | ARMAÇÃO DE PILAR OU VIGA DE ESTRUTURA CONVENCIONAL DE CONCRETO ARMADO UTILIZANDO AÇO CA-50 DE 6,3 MM - MONTAGEM. AF_06/2022 | KG | 21.168 | 13,36 | 282.8
17 | SINAPI | 103357 | ALVENARIA DE VEDAÇÃO DE BLOCOS CERÂMICOS FURADOS NA HORIZONTAL DE 9X19X29 CM (ESPESSURA 9 CM) E ARGAMASSA DE ASSENTAMENTO COM PREPARO MANUAL. AF_12/2021 | M2 | 67.49 | 55,78 | 3764.59
18 | SINAPI | 93189 | VERGA MOLDADA IN LOCO EM CONCRETO PARA PORTAS COM MAIS DE 1,5 M DE VÃO. AF_03/2016 | M | 1.96 | 109,15 | 213.93
19 | SINAPI | 93186 | VERGA MOLDADA IN LOCO EM CONCRETO PARA JANELAS COM ATÉ 1,5 M DE VÃO. AF_03/2016 | M | 14.14 | 94,78 | 1340.18
20 | SINAPI | 93196 | CONTRAVERGA MOLDADA IN LOCO EM CONCRETO PARA VÃOS DE ATÉ 1,5 M DE COMPRIMENTO. AF_03/2016 | M | 14.14 | 91,98 | 1300.59
21 | AGESUL | 1501000100 | CHAPISCO PARA PAREDES EXTERNAS E INTERNAS COM ARGAMASSA DE CIMENTO E AREIA NO TRACO 1:3 | M2 | 134.98 | 7.17 | 967.8
22 | SINAPI | 87529 | MASSA ÚNICA, EM ARGAMASSA TRAÇO 1:2:8, PREPARO MECÂNICO, APLICADA MANUALMENTE EM PAREDES INTERNAS DE AMBIENTES COM ÁREA ENTRE 5M² E 10M², E = 17,5MM, COM TALISCAS. AF_03/2024 | M2 | 134.98 | 34,58 | 4667.6
23 | SINAPI | 88485 | FUNDO SELADOR ACRÍLICO, APLICAÇÃO MANUAL EM PAREDE, UMA DEMÃO. AF_04/2023 | M2 | 134.98 | 3,70 | 499.42
24 | AGESUL | 1901003033 | APLICACAO E LIXAMENTO DE MASSA ACRILICA EM PAREDES EM DUAS DEMAOS | M2 | 134.98 | 27.73 | 3742.99
25 | SINAPI | 88489 | PINTURA LÁTEX ACRÍLICA PREMIUM, APLICAÇÃO MANUAL EM PAREDES, DUAS DEMÃOS. AF_04/2023 | M2 | 134.98 | 12,43 | 1677.8
26 | SINAPI | 92267 | FABRICAÇÃO DE FÔRMA PARA LAJES, EM CHAPA DE MADEIRA COMPENSADA RESINADA, E = 17 MM. AF_09/2020 | M2 | 28.76 | 62,95 | 1810.44
27 | SINAPI | 94965 | CONCRETO FCK = 25MPA, TRAÇO 1:2,3:2,7 (EM MASSA SECA DE CIMENTO/ AREIA MÉDIA/ BRITA 1) - PREPARO MECÂNICO COM BETONEIRA 400 L. AF_05/2021 | M3 | 2.66 | 497,98 | 1324.62
28 | AGESUL | 601002010 | TELA DE ACO MALHA 15X15, 4,2MM REF. EAQ 92 DA TELCON - FORNECIMENTO E COLOCACAO | M2 | 26.6 | 14.41 | 383.3
29 | SINAPI | 94991 | EXECUÇÃO DE PASSEIO (CALÇADA) OU PISO DE CONCRETO COM CONCRETO MOLDADO IN LOCO, USINADO C20, ACABAMENTO CONVENCIONAL, NÃO ARMADO. AF_08/2022 | M3 | 3.072 | 785,92 | 2414.34
30 | SBC | 23383 | FORNECIMENTO DE JANELA DE FERRO BASCULANT | M2 | 6.91 | 539.79 | 3729.94
31 | SINAPI | 91341 | PORTA EM ALUMÍNIO DE ABRIR TIPO VENEZIANA COM GUARNIÇÃO, FIXAÇÃO COM PARAFUSOS - FORNECIMENTO E INSTALAÇÃO. AF_12/2019 | M2 | 2.94 | 706,05 | 2075.78
32 | SINAPI | 91304 | FECHADURA DE EMBUTIR COM CILINDRO, EXTERNA, COMPLETA, ACABAMENTO PADRÃO POPULAR, INCLUSO EXECUÇÃO DE FURO - FORNECIMENTO E INSTALAÇÃO. AF_12/2019 | UN | 1 | 109,70 | 109.7
33 | SINAPI | 100746 | PINTURA COM TINTA ALQUÍDICA DE ACABAMENTO (ESMALTE SINTÉTICO BRILHANTE) APLICADA A ROLO OU PINCEL SOBRE SUPERFÍCIES METÁLICAS (EXCETO PERFIL) EXECUTADO EM OBRA (POR DEMÃO). AF_01/2020 | M2 | 19.7 | 22,33 | 439.9
34 | SBC | 60043 | PONTO DE LUZ PARA ILUMINACAO | UN | 1 | 80.48 | 80.48
35 | SINAPI | 103782 | LUMINÁRIA TIPO PLAFON CIRCULAR, DE SOBREPOR, COM LED DE 12/13 W - FORNECIMENTO E INSTALAÇÃO. AF_03/2022 | UN | 1 | 30,78 | 30.78
36 | SBC | 23320 | INSTALACAO DE PONTO DE TOMADA 100W EM DUTO PVC 1/2"" | UN | 1 | 242.85 | 242.85
CPU 27 | REFERENCIA | CÓDIGO | INSTALAÇÃOES ELÉTRICA E EQUIPAMENTOS PARA CABINE PRIMÁRIA 500KVA- 13,80KV - 220/127V - FORNECIMENTO E INSTALAÇÃO | UNIDADE | CJ | TOTAL: | 277804.81
IT EM |  |  |  | UNIDADE | QUANTIDADE | S/DESONERAÇÃO
[6 empty] | VALOR UNITÁRIO | VALOR TOTAL
1 | SINAPI | 101907 | EXTINTOR DE INCÊNDIO PORTÁTIL COM CARGA DE CO2 DE 6 KG, CLASSE BC - FORNECIMENTO E INSTALAÇÃO. AF_10/2020_PE | UN | 1 | 855,90 | 855.9
2 | AGESUL | 1201008306 | GRADE DE PROTECAO REMOVIVEL (2,00 X 2,00)M, INCLUSIVE FUNDO ANTICORROSIVO 2 DEMAOS - ANEXO A-028 (ESQ.) | UN | 3 | 1148.17 | 3444.51
3 | SINAPI | 36147 | LUVA DE BORRACHA ISOLANTE PARA ALTA TENSAO, RESISTENTE A OZONIO, TENSAO DE ENSAIO 2,5 KV (PAR) | PAR | 1 | 350,88 | 350.88
4 | SBC | 5012 | TAPETE ISOLANTE 20KV 1,00x1,00m COM LAUDO | UN | 1 | 663.28 | 663.28
5 | AGESUL | 1201004090 | ELETROCALHA PERFURADA 50X50MM, EM CHAPA DE ACO GALVANIZADA CH. 24, SEM TAMPA, INCLUSIVE CONEXOES | M | 12 | 51.65 | 619.8
6 | SINAPI | 95795 | CONDULETE DE ALUMÍNIO, TIPO T, PARA ELETRODUTO DE AÇO GALVANIZADO DN 20 MM (3/4''), APARENTE - FORNECIMENTO E INSTALAÇÃO. AF_10/2022 | UN | 3 | 28,19 | 84.57
7 | SINAPI | 95789 | CONDULETE DE ALUMÍNIO, TIPO LR, PARA ELETRODUTO DE AÇO GALVANIZADO DN 25 MM (1''), APARENTE - FORNECIMENTO E INSTALAÇÃO. AF_10/2022 | UN | 2 | 33,80 | 67.6
8 | SINAPI | 97887 | CAIXA ENTERRADA ELÉTRICA RETANGULAR, EM ALVENARIA COM TIJOLOS CERÂMICOS MACIÇOS, FUNDO COM BRITA, DIMENSÕES INTERNAS: 0,4X0,4X0,4 M. AF_12/2020 | UN | 12 | 252,69 | 3032.28
9 | SINAPI | 96977 | CORDOALHA DE COBRE NU 50 MM², ENTERRADA - FORNECIMENTO E INSTALAÇÃO. AF_08/2023 | M | 70 | 49,71 | 3479.7
10 | SINAPI | 96978 | CORDOALHA DE COBRE NU 70 MM², ENTERRADA - FORNECIMENTO E INSTALAÇÃO. AF_08/2023 | M | 30 | 65,51 | 1965.3
11 | AGESUL | 2001003044 | PLACA DE SINALIZACAO EM ACRILICO ATE 240 CM2 COM 10 LETRAS, PARA PORTAS | UN | 6 | 83.83 | 502.98
12 | AGESUL | 1201008336 | SUPORTE PARA MUFLA EM CANTONEIRA 2"X 3/16" COM 4 FUROS 5/8", INCLUSIVE FUNDO ANTICORROSIVO 2 DEMAOS | UN | 1 | 192.75 | 192.75
13 | SINAPI | 4273 | PARA-RAIOS DE DISTRIBUICAO, TENSAO NOMINAL 30 KV, CORRENTE NOMINAL DE DESCARGA 10 KA | UN | 3 | 410,01 | 1230.03
14 | SINAPI | 6583 | TERMINAL CONTRATIL PINO MACICO LONGO PARA CABO 70MM2 | UN | 4 | 19.42 | 77.68
15 | AGESUL | 7044 | MOTOBOMBA TRASH (PARA ÁGUA SUJA) AUTO ESCORVANTE, MOTOR GASOLINA DE 6,41 HP, DIÂMETROS DE SUCÇÃO X RECALQUE: 3" X 3", HM/Q = 10 MCA / 60 M3/H A 23 MCA / 0 M3/H - DEPRECIAÇÃO. AF_10/2014 | H | 9 | 0,31 | 2.79
16 | AGESUL | 3482 | JOELHO PVC, ROSCAVEL, 90 GRAUS, 1", COR BRANCA, PARA AGUA FRIA PREDIAL | UN | 3 | 5,43 | 16.29
17 | AGESUL | 7040 | ROLO COMPACTADOR DE PNEUS ESTÁTICO, PRESSÃO VARIÁVEL, POTÊNCIA 111 HP, PESO SEM/COM LASTRO 9,5 / 26 T, LARGURA DE TRABALHO 1,90 M - MANUTENÇÃO. AF_07/2014 | H | 2 | 64,36 | 128.72
18 | SINAPI | 7616 | TRANSFORMADOR TRIFASICO DE DISTRIBUICAO, POTENCIA DE 500 KVA, TENSAO NOMINAL DE 15 KV, TENSAO SECUNDARIA DE 220/127V, EM OLEO ISOLANTE TIPO MINERAL | UN | 1 | 70.757,16 | 70757.16
19 | SINAPI | 3380 | HASTE DE ATERRAMENTO EM ACO COM 3,00 M DE COMPRIMENTO E DN = 5/8", REVESTIDA COM BAIXA CAMADA DE COBRE, COM CONECTOR TIPO GRAMPO | UN | 6 | 68,41 | 410.46
20 | SINAPI | 96985 | HASTE DE ATERRAMENTO, DIÂMETRO 5/8", COM 3 METROS - FORNECIMENTO E INSTALAÇÃO. AF_08/2023 | UN | 12 | 77,53 | 930.36
20 | SINAPI | 11250 | CAIXA DE PASSAGEM/ LUZ / TELEFONIA, DE EMBUTIR, EM CHAPA DE ACO GALVANIZADO, DIMENSOES 20 X 20 X *12* CM (PADRAO CONCESSIONARIA LOCAL) | UN | 3 | 56,96 | 170.88
21 | SINAPI | 92994 | CABO DE COBRE FLEXÍVEL ISOLADO, 120 MM², ANTI-CHAMA 0,6/1,0 KV, PARA REDE ENTERRADA DE DISTRIBUIÇÃO DE ENERGIA ELÉTRICA - FORNECIMENTO E INSTALAÇÃO. AF_12/2021 | M | 120 | 111,98 | 13437.6
22 | SINAPI | 93000 | CABO DE COBRE FLEXÍVEL ISOLADO, 240 MM², ANTI-CHAMA 0,6/1,0 KV, PARA REDE ENTERRADA DE DISTRIBUIÇÃO DE ENERGIA ELÉTRICA - FORNECIMENTO E INSTALAÇÃO. AF_12/2021 | M | 360 | 219,77 | 79117.2
23 | AGESUL | 1201003070 | CABO DE COBRE, ISOLADO PARA 15.000 V (15 KV), TIPO EPROTENAX, FABRICACAO PIRELLI OU SIMILAR, NA(S) BITOLA(S):- 25,0 MM2 | M | 60 | 98.22 | 5893.2
24 | AGESUL | 1201006035 | CONEXAO ATRAVES DE SOLDA EXOTERMICA, INCLUSO MOLDE, PALITO IGNITOR E ALICATE - FORNECIMENTO E INSTALACAO | UN | 5 | 59.5 | 297.5
25 | SINAPI | 13393 | QUADRO DE DISTRIBUICAO COM BARRAMENTO TRIFASICO, DE EMBUTIR, EM CHAPA DE ACO GALVANIZADO, PARA 12 DISJUNTORES DIN, 100 A | UN | 1 | 333,23 | 333.23
26 | SINAPI | 93661 | DISJUNTOR BIPOLAR TIPO DIN, CORRENTE NOMINAL DE 16A - FORNECIMENTO E INSTALAÇÃO. AF_10/2020 | UN | 1 | 60,54 | 60.54
27 | AGESUL | 12329 | COBRE ELETROLITICO EM BARRA OU CHAPA | KG | 12.135 | 110,96 | 1346.49
28 | SINAPI | 11838 | TERMINAL METALICO A PRESSAO PARA 1 CABO DE 240 MM2, COM 1 FURO DE FIXACAO | UN | 24 | 39,64 | 951.36
29 | SINAPI | 1591 | TERMINAL METALICO A PRESSAO PARA 1 CABO DE 120 MM2, COM 1 FURO DE FIXACAO | UN | 8 | 26,94 | 215.52
30 | COTAÇÃO | CT03 | RELE PROT URPE 7104T 50/51 (3F+1NEUTRO) COM FONTE 72/250VCA VCC - PEXTRON | UN | 1 | 12446.91 | 12446.91
31 | COTAÇÃO | CT04 | TRANSFORMADOR DE POTENCIAL, POTÊNCIA TÉRMICA 1000VA, CLASSE 15KV, 60HZ, GRUPO DE LIGAÇÃO 1, PRIMÁRIO 13,8KV, SECUNDÁRIO 110X220V, CLASSE DE EXTIDÃO 0,3P75, USO INTERNO, EM RESINA EPOXI, NBI 95KV, FABRICADO CONFORME NBR 6855 [RPI-11] | UN | 2 | 5203.47 | 10406.94
32 | SBC | 280 | TRANSFORMADOR DE CORRENTE 200-5A, TIPO SECO, 15KV | UN | 3 | 1260.03 | 3780.09
33 | AGESUL | 1201008183 | DISJUNTOR, A VACUO 630A, MOD. MAF-15-630, CAPACIDADE 350MVA, COM PROTECAO DE CURTO, SOBRECARGA E FALTA DE FASE, PROTECAO SECUNDARIA DA BEGHIN OU SIMILAR | UN | 1 | 30104.75 | 30104.75
34 | SINAPI | 97670 | ELETRODUTO FLEXÍVEL CORRUGADO, PEAD, DN 100 (4"), PARA REDE ENTERRADA DE DISTRIBUIÇÃO DE ENERGIA ELÉTRICA - FORNECIMENTO E INSTALAÇÃO. AF_12/2021 | M | 30 | 23,28 | 698.4
35 | AGESUL | 1201004002 | ELETRODUTO DE PVC RIGIDO ROSCAVEL DN 32MM (1"), INCL CONEXOES, FORNECIMENTO E INSTALACAO | M | 3 | 23.26 | 69.78
36 | AGESUL | 7041 | BUCHA DE PASSAGEM DE PORCELANA, CLASSE 15 KV (INTERNO X INTERNO) | UN | 6 | 633.78 | 3802.68
37 | AGESUL | 1201008336 | SUPORTE PARA MUFLA EM CANTONEIRA 2"X 3/16" COM 4 FUROS 5/8", INCLUSIVE FUNDO ANTICORROSIVO 2 DEMAOS | UN | 2 | 192.75 | 385.5
38 | AGESUL | 39777 | CAIXA DE PASSAGEM METALICA DE SOBREPOR COM TAMPA PARAFUSADA, DIMENSOES 80 X 80 X 20 CM | UN | 1 | 288,69 | 288.69
39 | COTAÇÃO | CT05 | DISJUNTOR TRIPOLAR ELETRONICO WEG OU SIMILAR 1400A | UN | 1 | 12220.35 | 12220.35
39 | SINAPI | 88264 | ELETRICISTA COM ENCARGOS COMPLEMENTARES | H | 176 | 25,26 | 4445.76
40 | SINAPI | 88247 | AUXILIAR DE ELETRICISTA COM ENCARGOS COMPLEMENTARES | H | 176 | 21,01 | 3697.76
41 | SINAPI | 88266 | ELETROTÉCNICO COM ENCARGOS COMPLEMENTARES | H | 176 | 27,39 | 4820.64
CPU 28 | REFERENCIA | CÓDIGO | POSTE ESTRUTURA N3-MF-PR-CF RAMAL DE LIGAÇÃO - FORNECIMENTO E INSTALAÇÃO | UNIDADE | UN | TOTAL: | 9299.7
IT EM |  |  |  | UNIDADE | QUANTIDADE | S/DESONERAÇÃO
[6 empty] | VALOR UNITÁRIO | VALOR TOTAL
1 | SINAPI | 11272 | ALCA PREFORMADA DE DISTRIBUICAO, EM ACO GALVANIZADO, PARA CONDUTORES DE ALUMINIO AWG 2 (CAA 6/1 OU CA 7 FIOS) | UN | 6 | 10,25 | 61.5
2 | SINAPI | 416 | GRAMPO METALICO TIPO OLHAL PARA HASTE DE ATERRAMENTO DE 3/4'', CONDUTOR DE *10* A 50 MM2 | UN | 6 | 10,10 | 60.6
3 | SINAPI | 379 | ARRUELA QUADRADA EM ACO GALVANIZADO, DIMENSAO = 38 MM, ESPESSURA = 3MM, DIAMETRO DO FURO= 18 MM | UN | 24 | 1,57 | 37.68
4 | AGESUL | 7581 | SAPATILHA EM ACO GALVANIZADO PARA CABOS COM DIAMETRO NOMINAL ATE 5/8" | UN | 6 | 6,10 | 36.6
5 | SINAPI | 7693 | TUBO ACO GALVANIZADO COM COSTURA, CLASSE MEDIA, DN 4", E = 4,50* MM, PESO 12,10* KG/M (NBR 5580) | M | 6 | 172,98 | 1037.88
6 | SINAPI | 1808 | CURVA 90 GRAUS DE FERRO GALVANIZADO, COM ROSCA BSP MACHO/FEMEA, DE 4" | UN | 1 | 550,64 | 550.64
7 | SINAPI | 4276 | PARA-RAIOS DE DISTRIBUICAO, TENSAO NOMINAL 15 KV, CORRENTE NOMINAL DE DESCARGA 5 KA | UN | 3 | 225,83 | 677.49
8 | AGESUL | 1201008142 | CHAVE FUSIVEL TIPO XS - 100 A, CLASSE 15 KV, LORENZETTI OU SIMILAR | UN | 3 | 527.32 | 1581.96
9 | SINAPI | 34519 | CRUZETA DE CONCRETO LEVE, COMP. 2000 MM SECAO, 90 X 90 MM | UN | 2 | 99,61 | 199.22
10 | SINAPI | 7199 | ELO FUSIVEL 2H | UN | 3 | 8.8 | 26.4
11 | SINAPI | 3406 | ISOLADOR DE PORCELANA, TIPO PINO MONOCORPO, PARA TENSAO DE *15* KV | UN | 4 | 31,25 | 125
12 | AGESUL | 1201008336 | SUPORTE PARA MUFLA EM CANTONEIRA 2"X 3/16" COM 4 FUROS 5/8", INCLUSIVE FUNDO ANTICORROSIVO 2 DEMAOS | UN | 4 | 192.75 | 771
13 | SINAPI | 3406 | ISOLADOR DE PORCELANA, TIPO PINO MONOCORPO, PARA TENSAO DE *15* KV | UN | 6 | 31,25 | 187.5
14 | SINAPI | 12362 | PORCA OLHAL EM ACO GALVANIZADO, ESPESSURA 16MM, ABERTURA 21MM | UN | 6 | 23,11 | 138.66
15 | SINAPI | 4337 | PORCA ZINCADA, QUADRADA, DIAMETRO 5/8" | UN | 8 | 3,54 | 28.32
16 | SINAPI | 433 | PARAFUSO M16 EM ACO GALVANIZADO, COMPRIMENTO = 350 MM, DIAMETRO = 16 MM, ROSCA MAQUINA, CABECA QUADRADA | UN | 8 | 23,31 | 186.48
17 | SINAPI | 444 | PINO ROSCA EXTERNA, EM ACO GALVANIZADO, PARA ISOLADOR DE 15KV, DIAMETRO 25 MM, COMPRIMENTO *290* MM | UN | 8 | 42,53 | 340.24
18 | SINAPI | 6584 | CABO DE ALUMINIO CA, PROTEGIDO 15KV - 50MM2 | M | 40 | 10.47 | 418.8
19 | SINAPI | 13339 | POSTE DE CONCRETO ARMADO DE SECAO DUPLO T, EXTENSAO DE 12,00 M, RESISTENCIA DE 300 A 400 DAN, TIPO B OU D | UN | 1 | 1.613,14 | 1613.14
20 | SINAPI | 88264 | ELETRICISTA COM ENCARGOS COMPLEMENTARES | H | 6 | 25,26 | 151.56
21 | SINAPI | 88247 | AUXILIAR DE ELETRICISTA COM ENCARGOS COMPLEMENTARES | H | 6 | 21,01 | 126.06
22 | SINAPI | 88266 | ELETROTÉCNICO COM ENCARGOS COMPLEMENTARES | H | 6 | 27,39 | 164.34
23 | SINAPI | 100611 | ASSENTAMENTO DE POSTE DE CONCRETO COM COMPRIMENTO NOMINAL DE 11 M, CARGA NOMINAL DE 400 DAN, ENGASTAMENTO BASE CONCRETADA COM 1 M DE CONCRETO E 0,7 M DE SOLO (NÃO INCLUI FORNECIMENTO). AF_11/2019 | UN | 1 | 778,63 | 778.63
CPU 29 | REFERENCIA | CÓDIGO | RESERVATÓRIO/BACIA DE CONTENÇÃO PARA LIQUIDO ISOLANTE COM CAPACIDADE DE 850 LITROS 1,00x1,00x1,00, INCLUSO TUBULAÇÃO E IMPERMEABILIZAÇÃO - FORNECIMENTO E EXECUÇÃO | UNIDADE | CJ | TOTAL: | 1816.11
IT EM |  |  |  | UNIDADE | QUANTIDADE | S/DESONERAÇÃO
[6 empty] | VALOR UNITÁRIO | VALOR TOTAL
1 | SINAPI | 5678 | RETROESCAVADEIRA SOBRE RODAS COM CARREGADEIRA, TRAÇÃO 4X4, POTÊNCIA LÍQ. 88 HP, CAÇAMBA CARREG. CAP. MÍN. 1 M3, CAÇAMBA RETRO CAP. 0,26 M3, PESO OPERACIONAL MÍN. 6.674 KG, PROFUNDIDADE ESCAVAÇÃO MÁX. 4,37 M - CHP DIURNO. AF_06/2014 | CHP | 0.0197 | 147,81 | 2.91
2 | SINAPI | 5679 | RETROESCAVADEIRA SOBRE RODAS COM CARREGADEIRA, TRAÇÃO 4X4, POTÊNCIA LÍQ. 88 HP, CAÇAMBA CARREG. CAP. MÍN. 1 M3, CAÇAMBA RETRO CAP. 0,26 M3, PESO OPERACIONAL MÍN. 6.674 KG, PROFUNDIDADE ESCAVAÇÃO MÁX. 4,37 M - CHI DIURNO. AF_06/2014 | CHI | 0.0402 | 64,12 | 2.57
3 | SINAPI | 87316 | ARGAMASSA TRAÇO 1:4 (EM VOLUME DE CIMENTO E AREIA GROSSA ÚMIDA) PARA CHAPISCO CONVENCIONAL, PREPARO MECÂNICO COM BETONEIRA 400 L. AF_08/2019 | M3 | 0.03402 | 487,70 | 16.59
4 | SINAPI | 88309 | PEDREIRO COM ENCARGOS COMPLEMENTARES | H | 8.4539 | 24,93 | 210.75
5 | SINAPI | 88316 | SERVENTE COM ENCARGOS COMPLEMENTARES | H | 6.6423 | 20,13 | 133.7
6 | SINAPI | 94970 | CONCRETO FCK = 20MPA, TRAÇO 1:2,7:3 (EM MASSA SECA DE CIMENTO/ AREIA MÉDIA/ BRITA 1) - PREPARO MECÂNICO COM BETONEIRA 600 L. AF_05/2021 | M3 | 0.1675 | 465,60 | 77.98
7 | SINAPI | 97736 | PEÇA RETANGULAR PRÉ-MOLDADA, VOLUME DE CONCRETO ACIMA DE 100 LITROS, TAXA DE AÇO APROXIMADA DE 30KG/M³. AF_03/2024 | M3 | 0.1008 | 1.470,62 | 148.23
8 | SINAPI | 100475 | ARGAMASSA TRAÇO 1:3 (EM VOLUME DE CIMENTO E AREIA MÉDIA ÚMIDA) COM ADIÇÃO DE IMPERMEABILIZANTE, PREPARO MECÂNICO COM BETONEIRA 400 L. AF_08/2019 | M3 | 0.287 | 711,38 | 204.16
9 | SINAPI | 101616 | PREPARO DE FUNDO DE VALA COM LARGURA MENOR QUE 1,5 M (ACERTO DO SOLO NATURAL). AF_08/2020 | M2 | 1.69 | 5,84 | 9.86
10 | SINAPI | 2692 | DESMOLDANTE PROTETOR PARA FORMAS DE MADEIRA, DE BASE OLEOSA EMULSIONADA EM AGUA | L | 0.0082 | 6,58 | 0.05
11 | SINAPI | 4491 | PONTALETE *7,5 X 7,5* CM EM PINUS, MISTA OU EQUIVALENTE DA REGIAO - BRUTA | M | 0.1776 | 7,96 | 1.41
12 | SINAPI | 4517 | SARRAFO *2,5 X 7,5* CM EM PINUS, MISTA OU EQUIVALENTE DA REGIAO - BRUTA | M | 0.2112 | 2,78 | 0.58
13 | SINAPI | 5069 | PREGO DE ACO POLIDO COM CABECA 17 X 27 (2 1/2 X 11) | KG | 0.0187 | 20,63 | 0.38
14 | SINAPI | 6193 | TABUA NAO APARELHADA *2,5 X 20* CM, EM MACARANDUBA/MASSARANDUBA, ANGELIM OU EQUIVALENTE DA REGIAO - BRUTA | M | 0.6624 | 21,19 | 14.03
15 | SINAPI | 7258 | TIJOLO CERAMICO MACICO COMUM DE *5 X 10 X 20* CM (L X A X C) | UN | 278.6784 | 0,73 | 203.43
16 | SINAPI | 89848 | TUBO PVC, SERIE NORMAL, ESGOTO PREDIAL, DN 100 MM, FORNECIDO E INSTALADO EM SUBCOLETOR AÉREO DE ESGOTO SANITÁRIO. AF_08/2022 | M | 10 | 26,11 | 261.1
17 | SINAPI | 89850 | JOELHO 90 GRAUS, PVC, SERIE NORMAL, ESGOTO PREDIAL, DN 100 MM, JUNTA ELÁSTICA, FORNECIDO E INSTALADO EM SUBCOLETOR AÉREO DE ESGOTO SANITÁRIO. AF_08/2022 | UN | 2 | 30,45 | 60.9
18 | AGESUL | 1301005007 | ESCAVACAO (MANUAL) DE VALAS, PARA ASSENTAMENTO DE TUBOS, COM DIAMETROS DE (100 A 150)MM | M | 10 | 5.49 | 54.9
19 | AGESUL | 1301001070 | REATERRO (MANUAL) DE VALAS | M | 19 | 5.37 | 102.03
20 | SINAPI | 98557 | IMPERMEABILIZAÇÃO DE SUPERFÍCIE COM EMULSÃO ASFÁLTICA, 2 DEMÃOS. AF_09/2023 | M2 | 5 | 62,11 | 310.55
CPU 30 | REFERENCIA | CÓDIGO | LAJE PRÉ-MOLDADA UNIDIRECIONAL, BIAPOIADA, PARA PISO, ENCHIMENTO EM CERÂMICA, VIGOTA CONVENCIONAL, ALTURA TOTAL DA LAJE (ENCHIMENTO+CAPA) = (12+4). AF_11/2020_PA | UNIDADE | M2 | TOTAL: | 187.49
IT EM |  |  |  | UNIDADE | QUANTIDADE | S/DESONERAÇÃO
[6 empty] | VALOR UNITÁRIO | VALOR TOTAL
1 | SINAPI | 88262 | CARPINTEIRO DE FORMAS COM ENCARGOS COMPLEMENTARES | H | 0.7 | 24,59 | 17.21
2 | SINAPI | 88316 | SERVENTE COM ENCARGOS COMPLEMENTARES | H | 0.6 | 20,13 | 12.07
3 | SINAPI | 92273 | FABRICAÇÃO DE ESCORAS DO TIPO PONTALETE, EM MADEIRA, PARA PÉ-DIREITO SIMPLES. AF_09/2020 | M | 0.97 | 14,57 | 14.13
4 | SINAPI | 103674 | CONCRETAGEM DE VIGAS E LAJES, FCK=25 MPA, PARA LAJES PREMOLDADAS COM USO DE BOMBA - LANÇAMENTO, ADENSAMENTO E ACABAMENTO. AF_02/2022_PS | M3 | 0.06 | 735,58 | 44.13
5 | SINAPI | 3747 | LAJE PRE-MOLDADA CONVENCIONAL (LAJOTAS + VIGOTAS) PARA PISO, UNIDIRECIONAL, SOBRECARGA 350 KG/M2 VAO ATE 3,50 M (SEM COLOCACAO) | M2 | 1 | 59,34 | 59.34
6 | SINAPI | 6193 | TABUA NAO APARELHADA *2,5 X 20* CM, EM MACARANDUBA/MASSARANDUBA, ANGELIM OU EQUIVALENTE DA REGIAO - BRUTA | M | 1.87 | 21,19 | 39.62
7 | SINAPI | 40304 | PREGO DE ACO POLIDO COM CABECA DUPLA 17 X 27 (2 1/2 X 11) | KG | 0.04 | 24,98 | 0.99
CPU 31 | REFERENCIA | CÓDIGO | LAJE PRÉ-MOLDADA UNIDIRECIONAL, BIAPOIADA, PARA PISO, ENCHIMENTO EM CERÂMICA, VIGOTA CONVENCIONAL, ALTURA TOTAL DA LAJE (ENCHIMENTO+CAPA) = (16+4). AF_11/2020_PA | UNIDADE | M2 | TOTAL: | 203.58
IT EM |  |  |  | UNIDADE | QUANTIDADE | S/DESONERAÇÃO
[6 empty] | VALOR UNITÁRIO | VALOR TOTAL
1 | SINAPI | 88262 | CARPINTEIRO DE FORMAS COM ENCARGOS COMPLEMENTARES | H | 0.7 | 24,59 | 17.21
2 | SINAPI | 88316 | SERVENTE COM ENCARGOS COMPLEMENTARES | H | 0.6 | 20,13 | 12.07
3 | SINAPI | 92273 | FABRICAÇÃO DE ESCORAS DO TIPO PONTALETE, EM MADEIRA, PARA PÉ-DIREITO SIMPLES. AF_09/2020 | M | 0.97 | 14,57 | 14.13
4 | SINAPI | 103674 | CONCRETAGEM DE VIGAS E LAJES, FCK=25 MPA, PARA LAJES PREMOLDADAS COM USO DE BOMBA - LANÇAMENTO, ADENSAMENTO E ACABAMENTO. AF_02/2022_PS | M3 | 0.06 | 735,58 | 44.13
5 | SINAPI | 3738 | LAJE PRE-MOLDADA CONVENCIONAL (LAJOTAS + VIGOTAS) PARA PISO, UNIDIRECIONAL, SOBRECARGA DE 350 KG/M2, VAO ATE 5,00 M (SEM COLOCACAO) | M2 | 1 | 75,43 | 75.43
6 | SINAPI | 6193 | TABUA NAO APARELHADA *2,5 X 20* CM, EM MACARANDUBA/MASSARANDUBA, ANGELIM OU EQUIVALENTE DA REGIAO - BRUTA | M | 1.87 | 21,19 | 39.62
7 | SINAPI | 40304 | PREGO DE ACO POLIDO COM CABECA DUPLA 17 X 27 (2 1/2 X 11) | KG | 0.04 | 24,98 | 0.99
CPU 32 | REFERENCIA | CÓDIGO | GRELHA AUTO-FECHANTE PARA DUTO 6" RVA 150 - FORNECIMENTO E INSTALAÇÃO | UNIDADE | UN | TOTAL: | 58.12
IT EM |  |  |  |  | QUANTIDADE | S/DESONERAÇÃO
[6 empty] | VALOR UNITÁRIO | VALOR TOTAL
1 | SBC | 13708 | GRELHA AUTO-FECHANTE PARA DUTO 6" GVAF-150 | UN | 1 | 27 | 27
2 | SINAPI | 88279 | MONTADOR ELETROMECÃNICO COM ENCARGOS COMPLEMENTARES | H | 0.6 | 30,95 | 18.57
3 | SINAPI | 88243 | AJUDANTE ESPECIALIZADO COM ENCARGOS COMPLEMENTARES | H | 0.6 | 20,93 | 12.55
CPU 33 | REFERENCIA | CÓDIGO | GRELHA INSUFLAMENTO ANODIZADO C/ REGISTRO 30X20 - FORNECIMENTO E INSTALAÇÃO | UNIDADE | UN | TOTAL: | 376.12
IT EM |  |  |  |  | QUANTIDADE | S/DESONERAÇÃO
[6 empty] | VALOR UNITÁRIO | VALOR TOTAL
1 | SBC | 10344 | DIFUSOR DE AR EM ALUMINIO 4 VIAS 366 x 366mm - NATURAL | UN | 1 | 345 | 345
2 | SINAPI | 88279 | MONTADOR ELETROMECÃNICO COM ENCARGOS COMPLEMENTARES | H | 0.6 | 30,95 | 18.57
3 | SINAPI | 88243 | AJUDANTE ESPECIALIZADO COM ENCARGOS COMPLEMENTARES | H | 0.6 | 20,93 | 12.55
CPU 34 | REFERENCIA | CÓDIGO | GRELHA EXASUTÃO ANODIZADO C/ REGISTRO 30X20 - FORNECIMENTO E INSTALAÇÃO | UNIDADE | UN | TOTAL: | 376.12
IT EM |  |  |  |  | QUANTIDADE | S/DESONERAÇÃO
[6 empty] | VALOR UNITÁRIO | VALOR TOTAL
1 | SBC | 10344 | DIFUSOR DE AR EM ALUMINIO 4 VIAS 366 x 366mm - NATURAL | UN | 1 | 345 | 345
2 | SINAPI | 88279 | MONTADOR ELETROMECÃNICO COM ENCARGOS COMPLEMENTARES | H | 0.6 | 30,95 | 18.57
3 | SINAPI | 88243 | AJUDANTE ESPECIALIZADO COM ENCARGOS COMPLEMENTARES | H | 0.6 | 20,93 | 12.55
CPU 35 | REFERENCIA | CÓDIGO | DISJUNTOR TERMOMAGNETICO TRIPOLAR 300 A / 600 V, TIPO JXD / ICC - 40 KA - FORNECIMENTO E INSTALAÇÃO | UNIDADE | UN | TOTAL: | 1383.71
IT EM |  |  |  |  | QUANTIDADE | S/DESONERAÇÃO
[6 empty] | VALOR UNITÁRIO | VALOR TOTAL
1 | SINAPI | 2378 | DISJUNTOR TERMOMAGNETICO TRIPOLAR 300 A / 600 V, TIPO JXD / ICC - 40 KA | UN | 1 | 1.322,64 | 1322.64
2 | SINAPI | 88247 | AUXILIAR DE ELETRICISTA COM ENCARGOS COMPLEMENTARES | H | 1.32 | 21,01 | 27.73
3 | SINAPI | 88264 | ELETRICISTA COM ENCARGOS COMPLEMENTARES | H | 1.32 | 25,26 | 33.34
CPU 36 | REFERENCIA | CÓDIGO | DISJUNTOR TERMOMAGNETICO TRIPOLAR 500 A - FORNECIMENTO E INSTALAÇÃO | UNIDADE | UN | TOTAL: | 4501.38
IT EM |  |  |  |  | QUANTIDADE | S/DESONERAÇÃO
[6 empty] | VALOR UNITÁRIO | VALOR TOTAL
1 | SINAPI | 34738 | DISJUNTOR TERMOMAGNETICO AJUSTAVEL, TRIPOLAR DE 450 ATE 600A, CAPACIDADE DE INTERRUPCAO DE 35KA | UN | 1 | 4.440,31 | 4440.31
2 | SINAPI | 88247 | AUXILIAR DE ELETRICISTA COM ENCARGOS COMPLEMENTARES | H | 1.32 | 21,01 | 27.73
3 | SINAPI | 88264 | ELETRICISTA COM ENCARGOS COMPLEMENTARES | H | 1.32 | 25,26 | 33.34
CPU 37 | REFERENCIA | CÓDIGO | LAVADORA EXTRATORA HOSPITALAR, MARCA SUZUKI OU SIMILAR, COM CAPACIDADE PARA 60 KG DE ROUPAS SECAS POR CARGA, COMPUTADORIZADA E ROTAÇÕES CONTROLADAS POR INVERSOR DE FREQÜÊNCIA. DESTINADA A LAVAR, ENXAGUAR E CENTRIFUGAR ROUPAS HOSPITALARES. PARA UTILIZAÇÃO PROFISSIONAL, ATENDENDO A NORMA REGULAMENTADORA NR12 DO MINISTÉRIO DO TRABALHO - FORNECIMENTO E INSTALAÇÃO | UNIDADE | UN | TOTAL: | 201492.54
IT EM |  |  |  |  | QUANTIDADE | S/DESONERAÇÃO
[6 empty] | VALOR UNITÁRIO | VALOR TOTAL
1 | COTAÇÃO | CT06 | LAVADORA EXTRATORA HOSPITALAR, COM CAPACIDADE PARA 60 KG DE ROUPAS SECAS POR CARGA, COMPUTADORIZADA E ROTAÇÕES CONTROLADAS POR INVERSOR DE FREQÜÊNCIA. DESTINADA A LAVAR, ENXAGUAR E CENTRIFUGAR ROUPAS HOSPITALARES. PARA UTILIZAÇÃO PROFISSIONAL, ATENDENDO A NORMA REGULAMENTADORA NR12 DO MINISTÉRIO DO TRABALHO | UN | 1 | 201400 | 201400
2 | SINAPI | 88247 | AUXILIAR DE ELETRICISTA COM ENCARGOS COMPLEMENTARES | H | 2 | 21,01 | 42.02
3 | SINAPI | 88264 | ELETRICISTA COM ENCARGOS COMPLEMENTARES | H | 2 | 25,26 | 50.52
CPU 38 | REFERENCIA | CÓDIGO | CALANDRA MONOROL MODELO CLM 2035 – MARCA SUZUKI OU SIMILAR PARA PASSAGEM E ACABAMENTO DE TECIDOS PLANOS, COM CILINDRO DE 450mm DE DIÂMETRO POR 2.500mm DE COMPRIMENTO, COM CONTROLE DE VELOCIDADE ATRAVÉS DE INVERSOR DE FREQÜÊNCIA, AQUECIMENTO Á ELÉTRICO, PRODUÇÃO DE 70 Á 88 KG/H DE ROUPA - FORNECIMENTO E INSTALAÇÃO | UNIDADE | UN | TOTAL: | 142092.54
IT EM |  |  |  |  | QUANTIDADE | S/DESONERAÇÃO
[6 empty] | VALOR UNITÁRIO | VALOR TOTAL
1 | COTAÇÃO | CT07 | CALANDRA MONOROL MODELO CLM 2035 – MARCA SUZUKI PARA PASSAGEM E ACABAMENTO DE TECIDOS PLANOS, COM CILINDRO DE 450mm DE DIÂMETRO POR 2.500mm DE COMPRIMENTO, COM CONTROLE DE VELOCIDADE ATRAVÉS DE INVERSOR DE FREQÜÊNCIA, AQUECIMENTO Á ELÉTRICO, PRODUÇÃO DE 70 Á 88 KG/H DE ROUPA | UN | 1 | 142000 | 142000
2 | SINAPI | 88247 | AUXILIAR DE ELETRICISTA COM ENCARGOS COMPLEMENTARES | H | 2 | 21,01 | 42.02
3 | SINAPI | 88264 | ELETRICISTA COM ENCARGOS COMPLEMENTARES | H | 2 | 25,26 | 50.52
CPU 39 | REFERENCIA | CÓDIGO | SECADOR ROTATIVO MODELO 330E – MARCA SUZUKI OU SIMILAR COM CAPACIDADE PARA 30 KG DE ROUPAS POR CARGA, COM AQUECIMENTO ELÉTRICO, CESTO TOTALMENTE EM AÇO INOX, TIMER E CONTROLE DE TEMPERATURA DIGITAL. DESTINADO A SECAGEM E PRÉ-SECAGEM DE ROUPAS EM GERAL - FORNECIMENTO E INSTALAÇÃO | UNIDADE | UN | TOTAL: | 38542.54
IT EM |  |  |  |  | QUANTIDADE | S/DESONERAÇÃO
[6 empty] | VALOR UNITÁRIO | VALOR TOTAL
1 | COTAÇÃO | CT08 | SECADOR ROTATIVO MODELO 330E – MARCA SUZUKI COM CAPACIDADE PARA 30 KG DE ROUPAS POR CARGA, COM AQUECIMENTO ELÉTRICO, CESTO TOTALMENTE EM AÇO INOX, TIMER E CONTROLE DE TEMPERATURA DIGITAL. DESTINADO A SECAGEM E PRÉ-SECAGEM DE ROUPAS EM GERAL | UN | 1 | 38450 | 38450
2 | SINAPI | 88247 | AUXILIAR DE ELETRICISTA COM ENCARGOS COMPLEMENTARES | H | 2 | 21,01 | 42.02
3 | SINAPI | 88264 | ELETRICISTA COM ENCARGOS COMPLEMENTARES | H | 2 | 25,26 | 50.52
CPU 40 | REFERENCIA | CÓDIGO | BASE EM CONCRETO PARA LAVADORA EXTRATORA HOSPITALAR 60KG - FORNECIMENTO E EXECUÇÃO | UNIDADE | UN | TOTAL: | 3009.3
IT EM |  |  |  | UNIDADE | QUANTIDADE | S/DESONERAÇÃO
[6 empty] | VALOR UNITÁRIO | VALOR TOTAL
1 | SINAPI | 96523 | ESCAVAÇÃO MANUAL PARA BLOCO DE COROAMENTO OU SAPATA (INCLUINDO ESCAVAÇÃO PARA COLOCAÇÃO DE FÔRMAS). AF_01/2024 | M3 | 2.9165 | 87,00 | 253.73
2 | SINAPI | 96617 | LASTRO DE CONCRETO MAGRO, APLICADO EM BLOCOS DE COROAMENTO OU SAPATAS, ESPESSURA DE 3 CM. AF_01/2024 | M2 | 3.162 | 18,89 | 59.73
3 | SINAPI | 96540 | FABRICAÇÃO, MONTAGEM E DESMONTAGEM DE FÔRMA PARA BLOCO DE COROAMENTO, EM CHAPA DE MADEIRA COMPENSADA RESINADA, E=17 MM, 4 UTILIZAÇÕES. AF_01/2024 | M2 | 4.564 | 121,00 | 552.24
4 | SINAPI | 96543 | ARMAÇÃO DE BLOCO UTILIZANDO AÇO CA-60 DE 5 MM - MONTAGEM. AF_01/2024 | KG | 23.76 | 19,19 | 455.95
5 | SINAPI | 94965 | CONCRETO FCK = 25MPA, TRAÇO 1:2,3:2,7 (EM MASSA SECA DE CIMENTO/ AREIA MÉDIA/ BRITA 1) - PREPARO MECÂNICO COM BETONEIRA 400 L. AF_05/2021 | M3 | 1.8228 | 497,98 | 907.71
6 | SINAPI | 103670 | LANÇAMENTO COM USO DE BALDES, ADENSAMENTO E ACABAMENTO DE CONCRETO EM ESTRUTURAS. AF_02/2022 | M3 | 1.8228 | 272,37 | 496.47
7 | SINAPI | 98557 | IMPERMEABILIZAÇÃO DE SUPERFÍCIE COM EMULSÃO ASFÁLTICA, 2 DEMÃOS. AF_09/2023 | M2 | 4.564 | 62,11 | 283.47
CPU 41 | REFERENCIA | CÓDIGO | EXECUÇÃO DE ESCRITÓRIO EM CANTEIRO DE OBRA EM CHAPA DE MADEIRA COMPENSADA, NÃO INCLUSO MOBILIÁRIO E EQUIPAMENTOS. AF_02/2016 | UNIDADE | M2 | TOTAL: | 1000.57
IT EM |  |  |  | UNIDADE | QUANTIDADE | S/DESONERAÇÃO
[6 empty] | VALOR UNITÁRIO | VALOR TOTAL
1 | SINAPI | 86888 | VASO SANITÁRIO SIFONADO COM CAIXA ACOPLADA LOUÇA BRANCA - FORNECIMENTO E INSTALAÇÃO. AF_01/2020 | UN | 0,0385 | 499,10 | 19.21
2 | SINAPI | 86934 | BANCADA DE MÁRMORE SINTÉTICO 120 X 60CM, COM CUBA INTEGRADA, INCLUSO SIFÃO TIPO FLEXÍVEL EM PVC, VÁLVULA EM PLÁSTICO CROMADO TIPO AMERICANA E TORNEIRA CROMADA LONGA, DE PAREDE, PADRÃO POPULAR - FORNECIMENTO E INSTALAÇÃO. AF_01/2020 | UN | 0,0193 | 496,12 | 9.57
3 | SINAPI | 86943 | LAVATÓRIO LOUÇA BRANCA SUSPENSO, 29,5 X 39CM OU EQUIVALENTE, PADRÃO POPULAR, INCLUSO SIFÃO FLEXÍVEL EM PVC, VÁLVULA E ENGATE FLEXÍVEL 30CM EM PLÁSTICO E TORNEIRA CROMADA DE MESA, PADRÃO POPULAR - FORNECIMENTO E INSTALAÇÃO. AF_01/2020 | UN | 0,0385 | 269,84 | 10.38
4 | SINAPI | 87548 | MASSA ÚNICA, EM ARGAMASSA TRAÇO 1:2:8, PREPARO MANUAL, APLICADA MANUALMENTE EM PAREDES INTERNAS DE AMBIENTES COM ÁREA ENTRE 5M² E 10M², E = 10MM, COM TALISCAS. AF_03/2024 | M2 | 0,0385 | 26,72 | 1.02
5 | SINAPI | 87885 | CHAPISCO APLICADO NO TETO OU EM ALVENARIA E ESTRUTURA, COM ROLO PARA TEXTURA ACRÍLICA. ARGAMASSA INDUSTRIALIZADA COM PREPARO EM MISTURADOR 300 KG. AF_10/2022 | M2 | 0,2047 | 9,52 | 1.94
6 | SINAPI | 88489 | PINTURA LÁTEX ACRÍLICA PREMIUM, APLICAÇÃO MANUAL EM PAREDES, DUAS DEMÃOS. AF_04/2023 | M2 | 4,4976 | 12,43 | 55.9
7 | SINAPI | 89482 | CAIXA SIFONADA, PVC, DN 100 X 100 X 50 MM, FORNECIDA E INSTALADA EM RAMAIS DE ENCAMINHAMENTO DE ÁGUA PLUVIAL. AF_06/2022 | UN | 0,0385 | 39,10 | 1.5
8 | SINAPI | 89711 | TUBO PVC, SERIE NORMAL, ESGOTO PREDIAL, DN 40 MM, FORNECIDO E INSTALADO EM RAMAL DE DESCARGA OU RAMAL DE ESGOTO SANITÁRIO. AF_08/2022 | M | 0,1388 | 19,75 | 2.74
9 | SINAPI | 89712 | TUBO PVC, SERIE NORMAL, ESGOTO PREDIAL, DN 50 MM, FORNECIDO E INSTALADO EM RAMAL DE DESCARGA OU RAMAL DE ESGOTO SANITÁRIO. AF_08/2022 | M | 0,1253 | 25,29 | 3.16
10 | SINAPI | 89714 | TUBO PVC, SERIE NORMAL, ESGOTO PREDIAL, DN 100 MM, FORNECIDO E INSTALADO EM RAMAL DE DESCARGA OU RAMAL DE ESGOTO SANITÁRIO. AF_08/2022 | M | 0,1472 | 35,19 | 5.17
11 | SINAPI | 89724 | JOELHO 90 GRAUS, PVC, SERIE NORMAL, ESGOTO PREDIAL, DN 40 MM, JUNTA SOLDÁVEL, FORNECIDO E INSTALADO EM RAMAL DE DESCARGA OU RAMAL DE ESGOTO SANITÁRIO. AF_08/2022 | UN | 0,0771 | 9,75 | 0.75
12 | SINAPI | 89726 | JOELHO 45 GRAUS, PVC, SERIE NORMAL, ESGOTO PREDIAL, DN 40 MM, JUNTA SOLDÁVEL, FORNECIDO E INSTALADO EM RAMAL DE DESCARGA OU RAMAL DE ESGOTO SANITÁRIO. AF_08/2022 | UN | 0,0578 | 9,98 | 0.57
13 | SINAPI | 89731 | JOELHO 90 GRAUS, PVC, SERIE NORMAL, ESGOTO PREDIAL, DN 50 MM, JUNTA ELÁSTICA, FORNECIDO E INSTALADO EM RAMAL DE DESCARGA OU RAMAL DE ESGOTO SANITÁRIO. AF_08/2022 | UN | 0,0193 | 14,30 | 0.27
14 | SINAPI | 89748 | CURVA CURTA 90 GRAUS, PVC, SERIE NORMAL, ESGOTO PREDIAL, DN 100 MM, JUNTA ELÁSTICA, FORNECIDO E INSTALADO EM RAMAL DE DESCARGA OU RAMAL DE ESGOTO SANITÁRIO. AF_08/2022 | UN | 0,0578 | 41,49 | 2.39
15 | SINAPI | 89784 | TE, PVC, SERIE NORMAL, ESGOTO PREDIAL, DN 50 X 50 MM, JUNTA ELÁSTICA, FORNECIDO E INSTALADO EM RAMAL DE DESCARGA OU RAMAL DE ESGOTO SANITÁRIO. AF_08/2022 | UN | 0,0578 | 23,30 | 1.34
16 | SINAPI | 89796 | TE, PVC, SERIE NORMAL, ESGOTO PREDIAL, DN 100 X 100 MM, JUNTA ELÁSTICA, FORNECIDO E INSTALADO EM RAMAL DE DESCARGA OU RAMAL DE ESGOTO SANITÁRIO. AF_08/2022 | UN | 0,0385 | 42,13 | 1.62
17 | SINAPI | 90443 | RASGO LINEAR MANUAL EM ALVENARIA, PARA RAMAIS/ DISTRIBUIÇÃO DE INSTALAÇÕES HIDRÁULICAS, DIÂMETROS MENORES OU IGUAIS A 40 MM. AF_09/2023 | M | 0,1002 | 6,99 | 0.7
18 | SINAPI | 90466 | CHUMBAMENTO LINEAR EM ALVENARIA PARA RAMAIS/DISTRIBUIÇÃO DE INSTALAÇÕES HIDRÁULICAS COM DIÂMETROS MENORES OU IGUAIS A 40 MM. AF_09/2023 | M | 0,1002 | 13,80 | 1.38
19 | SINAPI | 90820 | PORTA DE MADEIRA PARA PINTURA, SEMI-OCA (LEVE OU MÉDIA), 60X210CM, ESPESSURA DE 3,5CM, INCLUSO DOBRADIÇAS - FORNECIMENTO E INSTALAÇÃO. AF_12/2019 | UN | 0,0385 | 369,16 | 14.21
20 | SINAPI | 90822 | PORTA DE MADEIRA PARA PINTURA, SEMI-OCA (LEVE OU MÉDIA), 80X210CM, ESPESSURA DE 3,5CM, INCLUSO DOBRADIÇAS - FORNECIMENTO E INSTALAÇÃO. AF_12/2019 | UN | 0,0578 | 403,90 | 23.34
21 | SINAPI | 91170 | FIXAÇÃO DE TUBOS HORIZONTAIS DE PVC ÁGUA, PVC ESGOTO, PVC ÁGUA PLUVIAL, CPVC, PPR, COBRE OU AÇO, DIÂMETROS MENORES OU IGUAIS A 40 MM, COM ABRAÇADEIRA METÁLICA RÍGIDA TIPO U PERFIL 1 1/4", FIXADA EM PERFILADO EM LAJE. AF_09/2023_PS | M | 0,53 | 10,94 | 5.79
22 | SINAPI | 91173 | FIXAÇÃO DE TUBOS VERTICAIS DE PVC ÁGUA, PVC ESGOTO, PVC ÁGUA PLUVIAL, CPVC, PPR, COBRE OU AÇO, DIÂMETROS MENORES OU IGUAIS A 40 MM, COM ABRAÇADEIRA METÁLICA RÍGIDA TIPO U PERFIL 1 1/4", FIXADA EM PERFILADO EM PAREDE. AF_09/2023_PS | M | 1,7344 | 4,07 | 7.05
23 | SINAPI | 91341 | PORTA EM ALUMÍNIO DE ABRIR TIPO VENEZIANA COM GUARNIÇÃO, FIXAÇÃO COM PARAFUSOS - FORNECIMENTO E INSTALAÇÃO. AF_12/2019 | M2 | 0,0324 | 706,05 | 22.87
24 | SINAPI | 91862 | ELETRODUTO RÍGIDO ROSCÁVEL, PVC, DN 20 MM (1/2"), PARA CIRCUITOS TERMINAIS, INSTALADO EM FORRO - FORNECIMENTO E INSTALAÇÃO. AF_03/2023 | M | 0,53 | 8,90 | 4.71
25 | SINAPI | 91870 | ELETRODUTO RÍGIDO ROSCÁVEL, PVC, DN 20 MM (1/2"), PARA CIRCUITOS TERMINAIS, INSTALADO EM PAREDE - FORNECIMENTO E INSTALAÇÃO. AF_03/2023 | M | 1,7344 | 11,58 | 20.08
26 | SINAPI | 91911 | CURVA 90 GRAUS PARA ELETRODUTO, PVC, ROSCÁVEL, DN 20 MM (1/2"), PARA CIRCUITOS TERMINAIS, INSTALADA EM PAREDE - FORNECIMENTO E INSTALAÇÃO. AF_03/2023 | UN | 0,1927 | 14,71 | 2.83
27 | SINAPI | 91924 | CABO DE COBRE FLEXÍVEL ISOLADO, 1,5 MM², ANTI-CHAMA 450/750 V, PARA CIRCUITOS TERMINAIS - FORNECIMENTO E INSTALAÇÃO. AF_03/2023 | M | 1,4165 | 2,62 | 3.71
28 | SINAPI | 91926 | CABO DE COBRE FLEXÍVEL ISOLADO, 2,5 MM², ANTI-CHAMA 450/750 V, PARA CIRCUITOS TERMINAIS - FORNECIMENTO E INSTALAÇÃO. AF_03/2023 | M | 3,4689 | 3,79 | 13.14
29 | SINAPI | 91928 | CABO DE COBRE FLEXÍVEL ISOLADO, 4 MM², ANTI-CHAMA 450/750 V, PARA CIRCUITOS TERMINAIS - FORNECIMENTO E INSTALAÇÃO. AF_03/2023 | M | 2,0235 | 5,84 | 11.81
30 | SINAPI | 91937 | CAIXA OCTOGONAL 3" X 3", PVC, INSTALADA EM LAJE - FORNECIMENTO E INSTALAÇÃO. AF_03/2023 | UN | 0,1734 | 13,59 | 2.35
31 | SINAPI | 91945 | SUPORTE PARAFUSADO COM PLACA DE ENCAIXE 4" X 2" ALTO (2,00 M DO PISO) PARA PONTO ELÉTRICO - FORNECIMENTO E INSTALAÇÃO. AF_03/2023 | UN | 0,0578 | 12,45 | 0.71
32 | SINAPI | 92000 | TOMADA BAIXA DE EMBUTIR (1 MÓDULO), 2P+T 10 A, INCLUINDO SUPORTE E PLACA - FORNECIMENTO E INSTALAÇÃO. AF_03/2023 | UN | 0,0771 | 27,66 | 2.13
33 | SINAPI | 92008 | TOMADA BAIXA DE EMBUTIR (2 MÓDULOS), 2P+T 10 A, INCLUINDO SUPORTE E PLACA - FORNECIMENTO E INSTALAÇÃO. AF_03/2023 | UN | 0,1542 | 42,69 | 6.58
34 | SINAPI | 92023 | INTERRUPTOR SIMPLES (1 MÓDULO) COM 1 TOMADA DE EMBUTIR 2P+T 10 A, INCLUINDO SUPORTE E PLACA - FORNECIMENTO E INSTALAÇÃO. AF_03/2023 | UN | 0,1349 | 44,88 | 6.05
35 | SINAPI | 92543 | TRAMA DE MADEIRA COMPOSTA POR TERÇAS PARA TELHADOS DE ATÉ 2 ÁGUAS PARA TELHA ONDULADA DE FIBROCIMENTO, METÁLICA, PLÁSTICA OU TERMOACÚSTICA, INCLUSO TRANSPORTE VERTICAL. AF_07/2019 | M2 | 1,3621 | 25,24 | 34.37
36 | SINAPI | 92981 | CABO DE COBRE FLEXÍVEL ISOLADO, 16 MM², ANTI-CHAMA 450/750 V, PARA DISTRIBUIÇÃO - FORNECIMENTO E INSTALAÇÃO. AF_10/2020 | M | 0,1927 | 13,65 | 2.63
37 | SINAPI | 93358 | ESCAVAÇÃO MANUAL DE VALA COM PROFUNDIDADE MENOR OU IGUAL A 1,30 M. AF_02/2021 | M3 | 0,0233 | 79,63 | 1.85
38 | SINAPI | 93382 | REATERRO MANUAL DE VALAS, COM COMPACTADOR DE SOLOS DE PERCUSSÃO. AF_08/2023 | M3 | 0,006 | 24,44 | 0.14
39 | SINAPI | 94210 | TELHAMENTO COM TELHA ONDULADA DE FIBROCIMENTO E = 6 MM, COM RECOBRIMENTO LATERAL DE 1 1/4 DE ONDA PARA TELHADO COM INCLINAÇÃO MÁXIMA DE 10°, COM ATÉ 2 ÁGUAS, INCLUSO IÇAMENTO. AF_07/2019 | M2 | 1,3621 | 50,46 | 68.73
40 | SINAPI | 94559 | JANELA DE AÇO TIPO BASCULANTE PARA VIDROS, COM BATENTE, FERRAGENS E PINTURA ANTICORROSIVA. EXCLUSIVE VIDROS, ACABAMENTO, ALIZAR E CONTRAMARCO. FORNECIMENTO E INSTALAÇÃO. AF_12/2019 | M2 | 0,0289 | 687,78 | 19.87
41 | SINAPI | 95240 | LASTRO DE CONCRETO MAGRO, APLICADO EM PISOS, LAJES SOBRE SOLO OU RADIERS, ESPESSURA DE 3 CM. AF_01/2024 | M2 | 0,0054 | 18,18 | 0.09
42 | SINAPI | 95241 | LASTRO DE CONCRETO MAGRO, APLICADO EM PISOS, LAJES SOBRE SOLO OU RADIERS, ESPESSURA DE 5 CM. AF_01/2024 | M2 | 1,3559 | 35,10 | 47.59
43 | SINAPI | 95805 | CONDULETE DE PVC, TIPO B, PARA ELETRODUTO DE PVC SOLDÁVEL DN 25 MM (3/4''), APARENTE - FORNECIMENTO E INSTALAÇÃO. AF_10/2022 | UN | 0,2891 | 19,14 | 5.53
44 | SINAPI | 95811 | CONDULETE DE PVC, TIPO LB, PARA ELETRODUTO DE PVC SOLDÁVEL DN 25 MM (3/4''), APARENTE - FORNECIMENTO E INSTALAÇÃO. AF_10/2022 | UN | 0,1349 | 15,87 | 2.14
45 | SINAPI | 96985 | HASTE DE ATERRAMENTO, DIÂMETRO 5/8", COM 3 METROS - FORNECIMENTO E INSTALAÇÃO. AF_08/2023 | UN | 0,0385 | 77,53 | 2.98
46 | SINAPI | 97586 | LUMINÁRIA TIPO CALHA, DE SOBREPOR, COM 2 LÂMPADAS TUBULARES FLUORESCENTES DE 36 W, COM REATOR DE PARTIDA RÁPIDA - FORNECIMENTO E INSTALAÇÃO. AF_02/2020 | UN | 0,1156 | 156,31 | 18.06
47 | SINAPI | 97593 | LUMINÁRIA TIPO SPOT, DE SOBREPOR, COM 1 LÂMPADA FLUORESCENTE DE 15 W, SEM REATOR - FORNECIMENTO E INSTALAÇÃO. AF_02/2020 | UN | 0,0771 | 135,46 | 10.44
48 | SINAPI | 97611 | LÂMPADA COMPACTA FLUORESCENTE DE 15 W, BASE E27 - FORNECIMENTO E INSTALAÇÃO. AF_02/2020 | UN | 0,0385 | 17,08 | 0.65
49 | SINAPI | 97612 | LÂMPADA COMPACTA FLUORESCENTE DE 20 W, BASE E27 - FORNECIMENTO E INSTALAÇÃO. AF_02/2020 | UN | 0,0385 | 18,26 | 0.7
50 | SINAPI | 97886 | CAIXA ENTERRADA ELÉTRICA RETANGULAR, EM ALVENARIA COM TIJOLOS CERÂMICOS MACIÇOS, FUNDO COM BRITA, DIMENSÕES INTERNAS: 0,3X0,3X0,3 M. AF_12/2020 | UN | 0,0385 | 160,21 | 6.16
51 | SINAPI | 97906 | CAIXA ENTERRADA HIDRÁULICA RETANGULAR, EM ALVENARIA COM BLOCOS DE CONCRETO, DIMENSÕES INTERNAS: 0,6X0,6X0,6 M PARA REDE DE ESGOTO. AF_12/2020 | UN | 0,0193 | 431,67 | 8.33
52 | SINAPI | 98283 | CABO TELEFÔNICO CCI-50 4 PARES, SEM BLINDAGEM, INSTALADO EM DISTRIBUIÇÃO DE EDIFICAÇÃO RESIDENCIAL - FORNECIMENTO E INSTALAÇÃO. AF_11/2019 | M | 0,6167 | 9,28 | 5.72
53 | SINAPI | 98441 | PAREDE DE MADEIRA COMPENSADA PARA CONSTRUÇÃO TEMPORÁRIA EM CHAPA SIMPLES, EXTERNA, SEM VÃO. AF_03/2024 | M2 | 0,2979 | 94,84 | 28.25
54 | SINAPI | 11134 | COMPENSADO NAVAL - CHAPA/PAINEL EM MADEIRA COMPENSADA PRENSADA, DE 2200 X 1600 MM, E = 10 MM | M2 | 0,3429 | 82,86 | 28.41
55 | SINAPI | 98443 | PAREDE DE MADEIRA COMPENSADA PARA CONSTRUÇÃO TEMPORÁRIA EM CHAPA SIMPLES, INTERNA, SEM VÃO. AF_03/2024 | M2 | 0,1581 | 76,57 | 12.1
56 | SINAPI | 11135 | COMPENSADO NAVAL - CHAPA/PAINEL EM MADEIRA COMPENSADA PRENSADA, DE 2200 X 1600 MM, E = 12 MM | M2 | 0,182 | 89,46 | 16.28
57 | SINAPI | 98445 | PAREDE DE MADEIRA COMPENSADA PARA CONSTRUÇÃO TEMPORÁRIA EM CHAPA SIMPLES, EXTERNA, COM ÁREA LÍQUIDA MAIOR OU IGUAL A 6 M², COM VÃO. AF_03/2024 | M2 | 0,4654 | 109,71 | 51.05
58 | SINAPI | 98446 | PAREDE DE MADEIRA COMPENSADA PARA CONSTRUÇÃO TEMPORÁRIA EM CHAPA SIMPLES, EXTERNA, COM ÁREA LÍQUIDA MENOR QUE 6 M², COM VÃO. AF_03/2024 | M2 | 0,3629 | 136,99 | 49.71
59 | SINAPI | 98447 | PAREDE DE MADEIRA COMPENSADA PARA CONSTRUÇÃO TEMPORÁRIA EM CHAPA SIMPLES, INTERNA, COM ÁREA LÍQUIDA MAIOR OU IGUAL A 6 M², COM VÃO. AF_03/2024 | M2 | 0,247 | 88,44 | 21.84
60 | SINAPI | 98448 | PAREDE DE MADEIRA COMPENSADA PARA CONSTRUÇÃO TEMPORÁRIA EM CHAPA SIMPLES, INTERNA, COM ÁREA LÍQUIDA MENOR QUE 6 M², COM VÃO. AF_03/2024 | M2 | 0,1926 | 110,49 | 21.28
61 | SINAPI | 100556 | CAIXA DE PASSAGEM PARA TELEFONE 15X15X10CM (SOBREPOR), FORNECIMENTO E INSTALACAO. AF_11/2019 | UN | 0,0193 | 36,94 | 0.71
62 | SINAPI | 100665 | JANELA DE MADEIRA - CEDRINHO/ANGELIM OU EQUIVALENTE DA REGIÃO - DE ABRIR COM 4 FOLHAS (2 VENEZIANAS E 2 GUILHOTINAS PARA VIDRO), COM BATENTE, ALIZAR E FERRAGENS. EXCLUSIVE VIDROS, ACABAMENTO E CONTRAMARCO. FORNECIMENTO E INSTALAÇÃO. AF_12/2019 | M2 | 0,0964 | 1.188,89 | 114.6
63 | SINAPI | 101165 | ALVENARIA DE EMBASAMENTO COM BLOCO ESTRUTURAL DE CONCRETO, DE 14X19X29CM E ARGAMASSA DE ASSENTAMENTO COM PREPARO EM BETONEIRA. AF_05/2020 | M3 | 0,0239 | 1.008,60 | 24.1
64 | SINAPI | 101875 | QUADRO DE DISTRIBUIÇÃO DE ENERGIA EM CHAPA DE AÇO GALVANIZADO, DE EMBUTIR, COM BARRAMENTO TRIFÁSICO, PARA 12 DISJUNTORES DIN 100A - FORNECIMENTO E INSTALAÇÃO. AF_10/2020 | UN | 0,0193 | 363,51 | 7.01
65 | SINAPI | 101891 | DISJUNTOR MONOPOLAR TIPO NEMA, CORRENTE NOMINAL DE 35 ATÉ 50A - FORNECIMENTO E INSTALAÇÃO. AF_10/2020 | UN | 0,1734 | 28,49 | 4.94
66 | SINAPI | 103328 | ALVENARIA DE VEDAÇÃO DE BLOCOS CERÂMICOS FURADOS NA HORIZONTAL DE 9X19X19 CM (ESPESSURA 9 CM) E ARGAMASSA DE ASSENTAMENTO COM PREPARO EM BETONEIRA. AF_12/2021 | M2 | 0,1023 | 87,03 | 8.9
67 | SINAPI | 3080 | FECHADURA ESPELHO PARA PORTA EXTERNA, EM ACO INOX (MAQUINA, TESTA E CONTRA-TESTA) E EM ZAMAC (MACANETA, LINGUETA E TRINCOS) COM ACABAMENTO CROMADO, MAQUINA DE 40 MM, INCLUINDO CHAVE TIPO CILINDRO | CJ | 0,0578 | 75,99 | 4.39
68 | SINAPI | 3097 | FECHADURA ROSETA REDONDA PARA PORTA DE BANHEIRO, EM ACO INOX (MAQUINA, TESTA E CONTRA-TESTA) E EM ZAMAC (MACANETA, LINGUETA E TRINCOS) COM ACABAMENTO CROMADO, MAQUINA DE 40 MM, INCLUINDO CHAVE TIPO TRANQUETA | CJ | 0,0385 | 85,08 | 3.27
69 | SINAPI | 10886 | EXTINTOR DE INCENDIO PORTATIL COM CARGA DE AGUA PRESSURIZADA DE 10 L, CLASSE A | UN | 0,0193 | 243,23 | 4.69
70 | SINAPI | 10891 | EXTINTOR DE INCENDIO PORTATIL COM CARGA DE PO QUIMICO SECO (PQS) DE 4 KG, CLASSE BC | UN | 0,0193 | 235,21 | 4.53
71 | SINAPI | 11587 | FORRO DE PVC LISO, BRANCO, REGUA DE 10 CM, ESPESSURA DE 8 MM A 10 MM (COM COLOCACAO / SEM ESTRUTURA METALICA) | M2 | 0,9938 | 92,14 | 91.56
CPU 42 | REFERENCIA | CÓDIGO | EXECUÇÃO DE DEPÓSITO EM CANTEIRO DE OBRA EM CHAPA DE MADEIRA COMPENSADA, NÃO INCLUSO MOBILIÁRIO. AF_04/2016 | UNIDADE | M2 | TOTAL: | 692.28
IT EM |  |  |  | UNIDADE | QUANTIDADE | S/DESONERAÇÃO
[6 empty] | VALOR UNITÁRIO | VALOR TOTAL
1 | SINAPI | 88489 | PINTURA LÁTEX ACRÍLICA PREMIUM, APLICAÇÃO MANUAL EM PAREDES, DUAS DEMÃOS. AF_04/2023 | M2 | 5.0649 | 12,43 | 62.95
2 | SINAPI | 91170 | FIXAÇÃO DE TUBOS HORIZONTAIS DE PVC ÁGUA, PVC ESGOTO, PVC ÁGUA PLUVIAL, CPVC, PPR, COBRE OU AÇO, DIÂMETROS MENORES OU IGUAIS A 40 MM, COM ABRAÇADEIRA METÁLICA RÍGIDA TIPO U PERFIL 1 1/4", FIXADA EM PERFILADO EM LAJE. AF_09/2023_PS | M | 0.1325 | 10,94 | 1.44
3 | SINAPI | 91173 | FIXAÇÃO DE TUBOS VERTICAIS DE PVC ÁGUA, PVC ESGOTO, PVC ÁGUA PLUVIAL, CPVC, PPR, COBRE OU AÇO, DIÂMETROS MENORES OU IGUAIS A 40 MM, COM ABRAÇADEIRA METÁLICA RÍGIDA TIPO U PERFIL 1 1/4", FIXADA EM PERFILADO EM PAREDE. AF_09/2023_PS | M | 0.1722 | 4,07 | 0.7
4 | SINAPI | 91341 | PORTA EM ALUMÍNIO DE ABRIR TIPO VENEZIANA COM GUARNIÇÃO, FIXAÇÃO COM PARAFUSOS - FORNECIMENTO E INSTALAÇÃO. AF_12/2019 | M2 | 0.153 | 706,05 | 108.02
5 | SINAPI | 91852 | ELETRODUTO FLEXÍVEL CORRUGADO, PVC, DN 20 MM (1/2"), PARA CIRCUITOS TERMINAIS, INSTALADO EM PAREDE - FORNECIMENTO E INSTALAÇÃO. AF_03/2023 | M | 0.0662 | 8,18 | 0.54
6 | SINAPI | 91862 | ELETRODUTO RÍGIDO ROSCÁVEL, PVC, DN 20 MM (1/2"), PARA CIRCUITOS TERMINAIS, INSTALADO EM FORRO - FORNECIMENTO E INSTALAÇÃO. AF_03/2023 | M | 0.1325 | 8,90 | 1.17
7 | SINAPI | 91870 | ELETRODUTO RÍGIDO ROSCÁVEL, PVC, DN 20 MM (1/2"), PARA CIRCUITOS TERMINAIS, INSTALADO EM PAREDE - FORNECIMENTO E INSTALAÇÃO. AF_03/2023 | M | 0.1722 | 11,58 | 1.99
8 | SINAPI | 91924 | CABO DE COBRE FLEXÍVEL ISOLADO, 1,5 MM², ANTI-CHAMA 450/750 V, PARA CIRCUITOS TERMINAIS - FORNECIMENTO E INSTALAÇÃO. AF_03/2023 | M | 0.6755 | 2,62 | 1.76
9 | SINAPI | 92023 | INTERRUPTOR SIMPLES (1 MÓDULO) COM 1 TOMADA DE EMBUTIR 2P+T 10 A, INCLUINDO SUPORTE E PLACA - FORNECIMENTO E INSTALAÇÃO. AF_03/2023 | UN | 0.0662 | 44,88 | 2.97
10 | SINAPI | 92543 | TRAMA DE MADEIRA COMPOSTA POR TERÇAS PARA TELHADOS DE ATÉ 2 ÁGUAS PARA TELHA ONDULADA DE FIBROCIMENTO, METÁLICA, PLÁSTICA OU TERMOACÚSTICA, INCLUSO TRANSPORTE VERTICAL. AF_07/2019 | M2 | 1.7192 | 25,24 | 43.39
11 | SINAPI | 93358 | ESCAVAÇÃO MANUAL DE VALA COM PROFUNDIDADE MENOR OU IGUAL A 1,30 M. AF_02/2021 | M3 | 0.0404 | 79,63 | 3.21
12 | SINAPI | 93382 | REATERRO MANUAL DE VALAS, COM COMPACTADOR DE SOLOS DE PERCUSSÃO. AF_08/2023 | M3 | 0.0106 | 24,44 | 0.25
13 | SINAPI | 94210 | TELHAMENTO COM TELHA ONDULADA DE FIBROCIMENTO E = 6 MM, COM RECOBRIMENTO LATERAL DE 1 1/4 DE ONDA PARA TELHADO COM INCLINAÇÃO MÁXIMA DE 10°, COM ATÉ 2 ÁGUAS, INCLUSO IÇAMENTO. AF_07/2019 | M2 | 1.7192 | 50,46 | 86.75
14 | SINAPI | 94559 | JANELA DE AÇO TIPO BASCULANTE PARA VIDROS, COM BATENTE, FERRAGENS E PINTURA ANTICORROSIVA. EXCLUSIVE VIDROS, ACABAMENTO, ALIZAR E CONTRAMARCO. FORNECIMENTO E INSTALAÇÃO. AF_12/2019 | M2 | 0.0662 | 687,78 | 45.53
15 | SINAPI | 95240 | LASTRO DE CONCRETO MAGRO, APLICADO EM PISOS, LAJES SOBRE SOLO OU RADIERS, ESPESSURA DE 3 CM. AF_01/2024 | M2 | 0.0093 | 18,18 | 0.16
16 | SINAPI | 95241 | LASTRO DE CONCRETO MAGRO, APLICADO EM PISOS, LAJES SOBRE SOLO OU RADIERS, ESPESSURA DE 5 CM. AF_01/2024 | M2 | 1.511 | 35,10 | 53.03
17 | SINAPI | 95805 | CONDULETE DE PVC, TIPO B, PARA ELETRODUTO DE PVC SOLDÁVEL DN 25 MM (3/4''), APARENTE - FORNECIMENTO E INSTALAÇÃO. AF_10/2022 | UN | 0.1325 | 19,14 | 2.53
18 | SINAPI | 97586 | LUMINÁRIA TIPO CALHA, DE SOBREPOR, COM 2 LÂMPADAS TUBULARES FLUORESCENTES DE 36 W, COM REATOR DE PARTIDA RÁPIDA - FORNECIMENTO E INSTALAÇÃO. AF_02/2020 | UN | 0.0662 | 156,31 | 10.34
19 | SINAPI | 98441 | PAREDE DE MADEIRA COMPENSADA PARA CONSTRUÇÃO TEMPORÁRIA EM CHAPA SIMPLES, EXTERNA, SEM VÃO. AF_03/2024 | M2 | 0.5136 | 94,84 | 48.7
21 | SINAPI | 98445 | PAREDE DE MADEIRA COMPENSADA PARA CONSTRUÇÃO TEMPORÁRIA EM CHAPA SIMPLES, EXTERNA, COM ÁREA LÍQUIDA MAIOR OU IGUAL A 6 M², COM VÃO. AF_03/2024 | M2 | 0.8023 | 109,71 | 88.02
22 | SINAPI | 98446 | PAREDE DE MADEIRA COMPENSADA PARA CONSTRUÇÃO TEMPORÁRIA EM CHAPA SIMPLES, EXTERNA, COM ÁREA LÍQUIDA MENOR QUE 6 M², COM VÃO. AF_03/2024 | M2 | 0.6255 | 136,99 | 85.68
23 | SINAPI | 101165 | ALVENARIA DE EMBASAMENTO COM BLOCO ESTRUTURAL DE CONCRETO, DE 14X19X29CM E ARGAMASSA DE ASSENTAMENTO COM PREPARO EM BETONEIRA. AF_05/2020 | M3 | 0.0417 | 1.008,60 | 42.05
24 | SINAPI | 11455 | FERROLHO COM FECHO / TRINCO REDONDO, EM ACO GALVANIZADO / ZINCADO, DE SOBREPOR, COM COMPRIMENTO DE 8" E ESPESSURA MINIMA DA CHAPA DE 1,50 MM | UN | 0.0662 | 16,67 | 1.1
CPU 43 | REFERENCIA | CÓDIGO | EXECUÇÃO DE REFEITÓRIO EM CANTEIRO DE OBRA EM CHAPA DE MADEIRA COMPENSADA, NÃO INCLUSO MOBILIÁRIO E EQUIPAMENTOS. AF_02/2016 | UNIDADE | M2 | TOTAL: | 551.58
IT EM |  |  |  | UNIDADE | QUANTIDADE | S/DESONERAÇÃO
[6 empty] | VALOR UNITÁRIO | VALOR TOTAL
1 | SINAPI | 86934 | BANCADA DE MÁRMORE SINTÉTICO 120 X 60CM, COM CUBA INTEGRADA, INCLUSO SIFÃO TIPO FLEXÍVEL EM PVC, VÁLVULA EM PLÁSTICO CROMADO TIPO AMERICANA E TORNEIRA CROMADA LONGA, DE PAREDE, PADRÃO POPULAR - FORNECIMENTO E INSTALAÇÃO. AF_01/2020 | UN | 0,0268 | 496,12 | 13.29
2 | SINAPI | 86943 | LAVATÓRIO LOUÇA BRANCA SUSPENSO, 29,5 X 39CM OU EQUIVALENTE, PADRÃO POPULAR, INCLUSO SIFÃO FLEXÍVEL EM PVC, VÁLVULA E ENGATE FLEXÍVEL 30CM EM PLÁSTICO E TORNEIRA CROMADA DE MESA, PADRÃO POPULAR - FORNECIMENTO E INSTALAÇÃO. AF_01/2020 | UN | 0,0268 | 269,84 | 7.23
3 | SINAPI | 88262 | CARPINTEIRO DE FORMAS COM ENCARGOS COMPLEMENTARES | H | 1,1155 | 24,59 | 27.43
4 | SINAPI | 88489 | PINTURA LÁTEX ACRÍLICA PREMIUM, APLICAÇÃO MANUAL EM PAREDES, DUAS DEMÃOS. AF_04/2023 | M2 | 1,4293 | 12,43 | 17.76
5 | SINAPI | 89711 | TUBO PVC, SERIE NORMAL, ESGOTO PREDIAL, DN 40 MM, FORNECIDO E INSTALADO EM RAMAL DE DESCARGA OU RAMAL DE ESGOTO SANITÁRIO. AF_08/2022 | M | 0,0886 | 19,75 | 1.74
6 | SINAPI | 89714 | TUBO PVC, SERIE NORMAL, ESGOTO PREDIAL, DN 100 MM, FORNECIDO E INSTALADO EM RAMAL DE DESCARGA OU RAMAL DE ESGOTO SANITÁRIO. AF_08/2022 | M | 0,1423 | 35,19 | 5
7 | SINAPI | 89724 | JOELHO 90 GRAUS, PVC, SERIE NORMAL, ESGOTO PREDIAL, DN 40 MM, JUNTA SOLDÁVEL, FORNECIDO E INSTALADO EM RAMAL DE DESCARGA OU RAMAL DE ESGOTO SANITÁRIO. AF_08/2022 | UN | 0,0537 | 9,75 | 0.52
8 | SINAPI | 90822 | PORTA DE MADEIRA PARA PINTURA, SEMI-OCA (LEVE OU MÉDIA), 80X210CM, ESPESSURA DE 3,5CM, INCLUSO DOBRADIÇAS - FORNECIMENTO E INSTALAÇÃO. AF_12/2019 | UN | 0,0268 | 403,90 | 10.82
9 | SINAPI | 91170 | FIXAÇÃO DE TUBOS HORIZONTAIS DE PVC ÁGUA, PVC ESGOTO, PVC ÁGUA PLUVIAL, CPVC, PPR, COBRE OU AÇO, DIÂMETROS MENORES OU IGUAIS A 40 MM, COM ABRAÇADEIRA METÁLICA RÍGIDA TIPO U PERFIL 1 1/4", FIXADA EM PERFILADO EM LAJE. AF_09/2023_PS | M | 0,3221 | 10,94 | 3.52
10 | SINAPI | 91173 | FIXAÇÃO DE TUBOS VERTICAIS DE PVC ÁGUA, PVC ESGOTO, PVC ÁGUA PLUVIAL, CPVC, PPR, COBRE OU AÇO, DIÂMETROS MENORES OU IGUAIS A 40 MM, COM ABRAÇADEIRA METÁLICA RÍGIDA TIPO U PERFIL 1 1/4", FIXADA EM PERFILADO EM PAREDE. AF_09/2023_PS | M | 0,5369 | 4,07 | 2.18
11 | SINAPI | 91862 | ELETRODUTO RÍGIDO ROSCÁVEL, PVC, DN 20 MM (1/2"), PARA CIRCUITOS TERMINAIS, INSTALADO EM FORRO - FORNECIMENTO E INSTALAÇÃO. AF_03/2023 | M | 0,3221 | 8,90 | 2.86
12 | SINAPI | 91870 | ELETRODUTO RÍGIDO ROSCÁVEL, PVC, DN 20 MM (1/2"), PARA CIRCUITOS TERMINAIS, INSTALADO EM PAREDE - FORNECIMENTO E INSTALAÇÃO. AF_03/2023 | M | 0,5369 | 11,58 | 6.21
13 | SINAPI | 91911 | CURVA 90 GRAUS PARA ELETRODUTO, PVC, ROSCÁVEL, DN 20 MM (1/2"), PARA CIRCUITOS TERMINAIS, INSTALADA EM PAREDE - FORNECIMENTO E INSTALAÇÃO. AF_03/2023 | UN | 0,1074 | 14,71 | 1.57
14 | SINAPI | 91924 | CABO DE COBRE FLEXÍVEL ISOLADO, 1,5 MM², ANTI-CHAMA 450/750 V, PARA CIRCUITOS TERMINAIS - FORNECIMENTO E INSTALAÇÃO. AF_03/2023 | M | 0,8591 | 2,62 | 2.25
15 | SINAPI | 91926 | CABO DE COBRE FLEXÍVEL ISOLADO, 2,5 MM², ANTI-CHAMA 450/750 V, PARA CIRCUITOS TERMINAIS - FORNECIMENTO E INSTALAÇÃO. AF_03/2023 | M | 2,5503 | 3,79 | 9.66
16 | SINAPI | 91937 | CAIXA OCTOGONAL 3" X 3", PVC, INSTALADA EM LAJE - FORNECIMENTO E INSTALAÇÃO. AF_03/2023 | UN | 0,1611 | 13,59 | 2.18
17 | SINAPI | 92000 | TOMADA BAIXA DE EMBUTIR (1 MÓDULO), 2P+T 10 A, INCLUINDO SUPORTE E PLACA - FORNECIMENTO E INSTALAÇÃO. AF_03/2023 | UN | 0,0268 | 27,66 | 0.74
18 | SINAPI | 92008 | TOMADA BAIXA DE EMBUTIR (2 MÓDULOS), 2P+T 10 A, INCLUINDO SUPORTE E PLACA - FORNECIMENTO E INSTALAÇÃO. AF_03/2023 | UN | 0,1342 | 42,69 | 5.72
19 | SINAPI | 92023 | INTERRUPTOR SIMPLES (1 MÓDULO) COM 1 TOMADA DE EMBUTIR 2P+T 10 A, INCLUINDO SUPORTE E PLACA - FORNECIMENTO E INSTALAÇÃO. AF_03/2023 | UN | 0,0268 | 44,88 | 1.2
20 | SINAPI | 92543 | TRAMA DE MADEIRA COMPOSTA POR TERÇAS PARA TELHADOS DE ATÉ 2 ÁGUAS PARA TELHA ONDULADA DE FIBROCIMENTO, METÁLICA, PLÁSTICA OU TERMOACÚSTICA, INCLUSO TRANSPORTE VERTICAL. AF_07/2019 | M2 | 1,451 | 25,24 | 36.62
21 | SINAPI | 93358 | ESCAVAÇÃO MANUAL DE VALA COM PROFUNDIDADE MENOR OU IGUAL A 1,30 M. AF_02/2021 | M3 | 0,039 | 79,63 | 3.1
22 | SINAPI | 93382 | REATERRO MANUAL DE VALAS, COM COMPACTADOR DE SOLOS DE PERCUSSÃO. AF_08/2023 | M3 | 0,01 | 24,44 | 0.24
23 | SINAPI | 94210 | TELHAMENTO COM TELHA ONDULADA DE FIBROCIMENTO E = 6 MM, COM RECOBRIMENTO LATERAL DE 1 1/4 DE ONDA PARA TELHADO COM INCLINAÇÃO MÁXIMA DE 10°, COM ATÉ 2 ÁGUAS, INCLUSO IÇAMENTO. AF_07/2019 | M2 | 1,451 | 50,46 | 73.21
24 | SINAPI | 95240 | LASTRO DE CONCRETO MAGRO, APLICADO EM PISOS, LAJES SOBRE SOLO OU RADIERS, ESPESSURA DE 3 CM. AF_01/2024 | M2 | 0,009 | 18,18 | 0.16
25 | SINAPI | 95241 | LASTRO DE CONCRETO MAGRO, APLICADO EM PISOS, LAJES SOBRE SOLO OU RADIERS, ESPESSURA DE 5 CM. AF_01/2024 | M2 | 1,451 | 35,10 | 50.93
26 | SINAPI | 95805 | CONDULETE DE PVC, TIPO B, PARA ELETRODUTO DE PVC SOLDÁVEL DN 25 MM (3/4''), APARENTE - FORNECIMENTO E INSTALAÇÃO. AF_10/2022 | UN | 0,1879 | 19,14 | 3.59
27 | SINAPI | 95811 | CONDULETE DE PVC, TIPO LB, PARA ELETRODUTO DE PVC SOLDÁVEL DN 25 MM (3/4''), APARENTE - FORNECIMENTO E INSTALAÇÃO. AF_10/2022 | UN | 0,0268 | 15,87 | 0.42
28 | SINAPI | 97586 | LUMINÁRIA TIPO CALHA, DE SOBREPOR, COM 2 LÂMPADAS TUBULARES FLUORESCENTES DE 36 W, COM REATOR DE PARTIDA RÁPIDA - FORNECIMENTO E INSTALAÇÃO. AF_02/2020 | UN | 0,1611 | 156,31 | 25.18
29 | SINAPI | 97906 | CAIXA ENTERRADA HIDRÁULICA RETANGULAR, EM ALVENARIA COM BLOCOS DE CONCRETO, DIMENSÕES INTERNAS: 0,6X0,6X0,6 M PARA REDE DE ESGOTO. AF_12/2020 | UN | 0,0268 | 431,67 | 11.56
30 | SINAPI | 98102 | CAIXA DE GORDURA SIMPLES, CIRCULAR, EM CONCRETO PRÉ-MOLDADO, DIÂMETRO INTERNO = 0,4 M, ALTURA INTERNA = 0,4 M. AF_12/2020 | UN | 0,0268 | 194,70 | 5.21
31 | SINAPI | 98441 | PAREDE DE MADEIRA COMPENSADA PARA CONSTRUÇÃO TEMPORÁRIA EM CHAPA SIMPLES, EXTERNA, SEM VÃO. AF_03/2024 | M2 | 0,1449 | 94,84 | 13.74
32 | SINAPI | 98445 | PAREDE DE MADEIRA COMPENSADA PARA CONSTRUÇÃO TEMPORÁRIA EM CHAPA SIMPLES, EXTERNA, COM ÁREA LÍQUIDA MAIOR OU IGUAL A 6 M², COM VÃO. AF_03/2024 | M2 | 0,2264 | 109,71 | 24.83
33 | SINAPI | 98446 | PAREDE DE MADEIRA COMPENSADA PARA CONSTRUÇÃO TEMPORÁRIA EM CHAPA SIMPLES, EXTERNA, COM ÁREA LÍQUIDA MENOR QUE 6 M², COM VÃO. AF_03/2024 | M2 | 0,1765 | 136,99 | 24.17
34 | SINAPI | 101165 | ALVENARIA DE EMBASAMENTO COM BLOCO ESTRUTURAL DE CONCRETO, DE 14X19X29CM E ARGAMASSA DE ASSENTAMENTO COM PREPARO EM BETONEIRA. AF_05/2020 | M3 | 0,04 | 1.008,60 | 40.34
35 | SINAPI | 101876 | QUADRO DE DISTRIBUIÇÃO DE ENERGIA EM PVC, DE EMBUTIR, SEM BARRAMENTO, PARA 6 DISJUNTORES - FORNECIMENTO E INSTALAÇÃO. AF_10/2020 | UN | 0,0268 | 81,27 | 2.17
36 | SINAPI | 101891 | DISJUNTOR MONOPOLAR TIPO NEMA, CORRENTE NOMINAL DE 35 ATÉ 50A - FORNECIMENTO E INSTALAÇÃO. AF_10/2020 | UN | 0,1074 | 28,49 | 3.05
37 | SINAPI | 3080 | FECHADURA ESPELHO PARA PORTA EXTERNA, EM ACO INOX (MAQUINA, TESTA E CONTRA-TESTA) E EM ZAMAC (MACANETA, LINGUETA E TRINCOS) COM ACABAMENTO CROMADO, MAQUINA DE 40 MM, INCLUINDO CHAVE TIPO CILINDRO | CJ | 0,0268 | 75,99 | 2.03
38 | SINAPI | 10886 | EXTINTOR DE INCENDIO PORTATIL COM CARGA DE AGUA PRESSURIZADA DE 10 L, CLASSE A | UN | 0,0268 | 243,23 | 6.51
39 | SINAPI | 10891 | EXTINTOR DE INCENDIO PORTATIL COM CARGA DE PO QUIMICO SECO (PQS) DE 4 KG, CLASSE BC | UN | 0,0268 | 235,21 | 6.3
40 | SINAPI | 11587 | FORRO DE PVC LISO, BRANCO, REGUA DE 10 CM, ESPESSURA DE 8 MM A 10 MM (COM COLOCACAO / SEM ESTRUTURA METALICA) | M2 | 1,0 | 92,14 | 92.14
41 | SINAPI | 37525 | TELA PLASTICA TECIDA LISTRADA BRANCA E LARANJA, TIPO GUARDA CORPO, EM POLIETILENO MONOFILADO, ROLO 1,20 X 50 M (L X C) | M | 1,2782 | 3,29 | 4.2
CPU 44 | REFERENCIA | CÓDIGO | EXECUÇÃO DE CENTRAL DE FÔRMAS, PRODUÇÃO DE ARGAMASSA OU CONCRETO EM CANTEIRO DE OBRA, NÃO INCLUSO MOBILIÁRIO E EQUIPAMENTOS. AF_04/2016 | UNIDADE | M2 | TOTAL: | 477.62
IT EM |  |  |  | UNIDADE | QUANTIDADE | S/DESONERAÇÃO
[6 empty] | VALOR UNITÁRIO | VALOR TOTAL
1 | SINAPI | 88489 | PINTURA LÁTEX ACRÍLICA PREMIUM, APLICAÇÃO MANUAL EM PAREDES, DUAS DEMÃOS. AF_04/2023 | M2 | 0,4761 | 12,43 | 5.91
2 | SINAPI | 91170 | FIXAÇÃO DE TUBOS HORIZONTAIS DE PVC ÁGUA, PVC ESGOTO, PVC ÁGUA PLUVIAL, CPVC, PPR, COBRE OU AÇO, DIÂMETROS MENORES OU IGUAIS A 40 MM, COM ABRAÇADEIRA METÁLICA RÍGIDA TIPO U PERFIL 1 1/4", FIXADA EM PERFILADO EM LAJE. AF_09/2023_PS | M | 0,4251 | 10,94 | 4.65
3 | SINAPI | 91173 | FIXAÇÃO DE TUBOS VERTICAIS DE PVC ÁGUA, PVC ESGOTO, PVC ÁGUA PLUVIAL, CPVC, PPR, COBRE OU AÇO, DIÂMETROS MENORES OU IGUAIS A 40 MM, COM ABRAÇADEIRA METÁLICA RÍGIDA TIPO U PERFIL 1 1/4", FIXADA EM PERFILADO EM PAREDE. AF_09/2023_PS | M | 0,4638 | 4,07 | 1.88
4 | SINAPI | 91862 | ELETRODUTO RÍGIDO ROSCÁVEL, PVC, DN 20 MM (1/2"), PARA CIRCUITOS TERMINAIS, INSTALADO EM FORRO - FORNECIMENTO E INSTALAÇÃO. AF_03/2023 | M | 0,4251 | 8,90 | 3.78
5 | SINAPI | 91870 | ELETRODUTO RÍGIDO ROSCÁVEL, PVC, DN 20 MM (1/2"), PARA CIRCUITOS TERMINAIS, INSTALADO EM PAREDE - FORNECIMENTO E INSTALAÇÃO. AF_03/2023 | M | 0,4638 | 11,58 | 5.37
6 | SINAPI | 91924 | CABO DE COBRE FLEXÍVEL ISOLADO, 1,5 MM², ANTI-CHAMA 450/750 V, PARA CIRCUITOS TERMINAIS - FORNECIMENTO E INSTALAÇÃO. AF_03/2023 | M | 1,0821 | 2,62 | 2.83
7 | SINAPI | 91926 | CABO DE COBRE FLEXÍVEL ISOLADO, 2,5 MM², ANTI-CHAMA 450/750 V, PARA CIRCUITOS TERMINAIS - FORNECIMENTO E INSTALAÇÃO. AF_03/2023 | M | 2,087 | 3,79 | 7.9
8 | SINAPI | 92008 | TOMADA BAIXA DE EMBUTIR (2 MÓDULOS), 2P+T 10 A, INCLUINDO SUPORTE E PLACA - FORNECIMENTO E INSTALAÇÃO. AF_03/2023 | UN | 0,2899 | 42,69 | 12.37
9 | SINAPI | 92023 | INTERRUPTOR SIMPLES (1 MÓDULO) COM 1 TOMADA DE EMBUTIR 2P+T 10 A, INCLUINDO SUPORTE E PLACA - FORNECIMENTO E INSTALAÇÃO. AF_03/2023 | UN | 0,0966 | 44,88 | 4.33
10 | SINAPI | 92543 | TRAMA DE MADEIRA COMPOSTA POR TERÇAS PARA TELHADOS DE ATÉ 2 ÁGUAS PARA TELHA ONDULADA DE FIBROCIMENTO, METÁLICA, PLÁSTICA OU TERMOACÚSTICA, INCLUSO TRANSPORTE VERTICAL. AF_07/2019 | M2 | 1,9256 | 25,24 | 48.6
11 | SINAPI | 92981 | CABO DE COBRE FLEXÍVEL ISOLADO, 16 MM², ANTI-CHAMA 450/750 V, PARA DISTRIBUIÇÃO - FORNECIMENTO E INSTALAÇÃO. AF_10/2020 | M | 0,4831 | 13,65 | 6.59
12 | SINAPI | 93358 | ESCAVAÇÃO MANUAL DE VALA COM PROFUNDIDADE MENOR OU IGUAL A 1,30 M. AF_02/2021 | M3 | 0,0078 | 79,63 | 0.62
13 | SINAPI | 94210 | TELHAMENTO COM TELHA ONDULADA DE FIBROCIMENTO E = 6 MM, COM RECOBRIMENTO LATERAL DE 1 1/4 DE ONDA PARA TELHADO COM INCLINAÇÃO MÁXIMA DE 10°, COM ATÉ 2 ÁGUAS, INCLUSO IÇAMENTO. AF_07/2019 | M2 | 1,9256 | 50,46 | 97.16
14 | SINAPI | 95241 | LASTRO DE CONCRETO MAGRO, APLICADO EM PISOS, LAJES SOBRE SOLO OU RADIERS, ESPESSURA DE 5 CM. AF_01/2024 | M2 | 1,9256 | 35,10 | 67.58
15 | SINAPI | 95805 | CONDULETE DE PVC, TIPO B, PARA ELETRODUTO DE PVC SOLDÁVEL DN 25 MM (3/4''), APARENTE - FORNECIMENTO E INSTALAÇÃO. AF_10/2022 | UN | 0,3865 | 19,14 | 7.39
16 | SINAPI | 96985 | HASTE DE ATERRAMENTO, DIÂMETRO 5/8", COM 3 METROS - FORNECIMENTO E INSTALAÇÃO. AF_08/2023 | UN | 0,0966 | 77,53 | 7.48
17 | SINAPI | 97586 | LUMINÁRIA TIPO CALHA, DE SOBREPOR, COM 2 LÂMPADAS TUBULARES FLUORESCENTES DE 36 W, COM REATOR DE PARTIDA RÁPIDA - FORNECIMENTO E INSTALAÇÃO. AF_02/2020 | UN | 0,1932 | 156,31 | 30.19
18 | SINAPI | 97886 | CAIXA ENTERRADA ELÉTRICA RETANGULAR, EM ALVENARIA COM TIJOLOS CERÂMICOS MACIÇOS, FUNDO COM BRITA, DIMENSÕES INTERNAS: 0,3X0,3X0,3 M. AF_12/2020 | UN | 0,0966 | 160,21 | 15.47
19 | SINAPI | 98441 | PAREDE DE MADEIRA COMPENSADA PARA CONSTRUÇÃO TEMPORÁRIA EM CHAPA SIMPLES, EXTERNA, SEM VÃO. AF_03/2024 | M2 | 0,0966 | 94,84 | 9.16
20 | SINAPI | 98445 | PAREDE DE MADEIRA COMPENSADA PARA CONSTRUÇÃO TEMPORÁRIA EM CHAPA SIMPLES, EXTERNA, COM ÁREA LÍQUIDA MAIOR OU IGUAL A 6 M², COM VÃO. AF_03/2024 | M2 | 0,1111 | 109,71 | 12.18
21 | SINAPI | 98446 | PAREDE DE MADEIRA COMPENSADA PARA CONSTRUÇÃO TEMPORÁRIA EM CHAPA SIMPLES, EXTERNA, COM ÁREA LÍQUIDA MENOR QUE 6 M², COM VÃO. AF_03/2024 | M2 | 0,1508 | 136,99 | 20.65
22 | SINAPI | 101876 | QUADRO DE DISTRIBUIÇÃO DE ENERGIA EM PVC, DE EMBUTIR, SEM BARRAMENTO, PARA 6 DISJUNTORES - FORNECIMENTO E INSTALAÇÃO. AF_10/2020 | UN | 0,1176 | 81,27 | 9.55
23 | SINAPI | 101891 | DISJUNTOR MONOPOLAR TIPO NEMA, CORRENTE NOMINAL DE 35 ATÉ 50A - FORNECIMENTO E INSTALAÇÃO. AF_10/2020 | UN | 0,0966 | 28,49 | 2.75
24 | SINAPI | 10886 | EXTINTOR DE INCENDIO PORTATIL COM CARGA DE AGUA PRESSURIZADA DE 10 L, CLASSE A | UN | 0,2899 | 243,23 | 70.51
25 | SINAPI | 10891 | EXTINTOR DE INCENDIO PORTATIL COM CARGA DE PO QUIMICO SECO (PQS) DE 4 KG, CLASSE BC | UN | 0,0966 | 235,21 | 22.72
CPU 45 | REFERENCIA | CÓDIGO | EXECUÇÃO DE CENTRAL DE ARMADURA EM CANTEIRO DE OBRA, NÃO INCLUSO MOBILIÁRIO E EQUIPAMENTOS. AF_04/2016 | UNIDADE | M2 | TOTAL: | 238.74
IT EM |  |  |  | UNIDADE | QUANTIDADE | S/DESONERAÇÃO
[6 empty] | VALOR UNITÁRIO | VALOR TOTAL
1 | SINAPI | 88489 | PINTURA LÁTEX ACRÍLICA PREMIUM, APLICAÇÃO MANUAL EM PAREDES, DUAS DEMÃOS. AF_04/2023 | M2 | 0.23805 | 12,43 | 2.95
2 | SINAPI | 91170 | FIXAÇÃO DE TUBOS HORIZONTAIS DE PVC ÁGUA, PVC ESGOTO, PVC ÁGUA PLUVIAL, CPVC, PPR, COBRE OU AÇO, DIÂMETROS MENORES OU IGUAIS A 40 MM, COM ABRAÇADEIRA METÁLICA RÍGIDA TIPO U PERFIL 1 1/4", FIXADA EM PERFILADO EM LAJE. AF_09/2023_PS | M | 0.21255 | 10,94 | 2.32
3 | SINAPI | 91173 | FIXAÇÃO DE TUBOS VERTICAIS DE PVC ÁGUA, PVC ESGOTO, PVC ÁGUA PLUVIAL, CPVC, PPR, COBRE OU AÇO, DIÂMETROS MENORES OU IGUAIS A 40 MM, COM ABRAÇADEIRA METÁLICA RÍGIDA TIPO U PERFIL 1 1/4", FIXADA EM PERFILADO EM PAREDE. AF_09/2023_PS | M | 0.2319 | 4,07 | 0.94
4 | SINAPI | 91862 | ELETRODUTO RÍGIDO ROSCÁVEL, PVC, DN 20 MM (1/2"), PARA CIRCUITOS TERMINAIS, INSTALADO EM FORRO - FORNECIMENTO E INSTALAÇÃO. AF_03/2023 | M | 0.21255 | 8,90 | 1.89
5 | SINAPI | 91870 | ELETRODUTO RÍGIDO ROSCÁVEL, PVC, DN 20 MM (1/2"), PARA CIRCUITOS TERMINAIS, INSTALADO EM PAREDE - FORNECIMENTO E INSTALAÇÃO. AF_03/2023 | M | 0.2319 | 11,58 | 2.68
6 | SINAPI | 91924 | CABO DE COBRE FLEXÍVEL ISOLADO, 1,5 MM², ANTI-CHAMA 450/750 V, PARA CIRCUITOS TERMINAIS - FORNECIMENTO E INSTALAÇÃO. AF_03/2023 | M | 0.54105 | 2,62 | 1.41
7 | SINAPI | 91926 | CABO DE COBRE FLEXÍVEL ISOLADO, 2,5 MM², ANTI-CHAMA 450/750 V, PARA CIRCUITOS TERMINAIS - FORNECIMENTO E INSTALAÇÃO. AF_03/2023 | M | 1.0435 | 3,79 | 3.95
8 | SINAPI | 92008 | TOMADA BAIXA DE EMBUTIR (2 MÓDULOS), 2P+T 10 A, INCLUINDO SUPORTE E PLACA - FORNECIMENTO E INSTALAÇÃO. AF_03/2023 | UN | 0.14495 | 42,69 | 6.18
9 | SINAPI | 92023 | INTERRUPTOR SIMPLES (1 MÓDULO) COM 1 TOMADA DE EMBUTIR 2P+T 10 A, INCLUINDO SUPORTE E PLACA - FORNECIMENTO E INSTALAÇÃO. AF_03/2023 | UN | 0.0483 | 44,88 | 2.16
10 | SINAPI | 92543 | TRAMA DE MADEIRA COMPOSTA POR TERÇAS PARA TELHADOS DE ATÉ 2 ÁGUAS PARA TELHA ONDULADA DE FIBROCIMENTO, METÁLICA, PLÁSTICA OU TERMOACÚSTICA, INCLUSO TRANSPORTE VERTICAL. AF_07/2019 | M2 | 0.9628 | 25,24 | 24.3
11 | SINAPI | 92981 | CABO DE COBRE FLEXÍVEL ISOLADO, 16 MM², ANTI-CHAMA 450/750 V, PARA DISTRIBUIÇÃO - FORNECIMENTO E INSTALAÇÃO. AF_10/2020 | M | 0.24155 | 13,65 | 3.29
12 | SINAPI | 93358 | ESCAVAÇÃO MANUAL DE VALA COM PROFUNDIDADE MENOR OU IGUAL A 1,30 M. AF_02/2021 | M3 | 0.0039 | 79,63 | 0.31
13 | SINAPI | 94210 | TELHAMENTO COM TELHA ONDULADA DE FIBROCIMENTO E = 6 MM, COM RECOBRIMENTO LATERAL DE 1 1/4 DE ONDA PARA TELHADO COM INCLINAÇÃO MÁXIMA DE 10°, COM ATÉ 2 ÁGUAS, INCLUSO IÇAMENTO. AF_07/2019 | M2 | 0.9628 | 50,46 | 48.58
14 | SINAPI | 95241 | LASTRO DE CONCRETO MAGRO, APLICADO EM PISOS, LAJES SOBRE SOLO OU RADIERS, ESPESSURA DE 5 CM. AF_01/2024 | M2 | 0.9628 | 35,10 | 33.79
15 | SINAPI | 95805 | CONDULETE DE PVC, TIPO B, PARA ELETRODUTO DE PVC SOLDÁVEL DN 25 MM (3/4''), APARENTE - FORNECIMENTO E INSTALAÇÃO. AF_10/2022 | UN | 0.19325 | 19,14 | 3.69
16 | SINAPI | 96985 | HASTE DE ATERRAMENTO, DIÂMETRO 5/8", COM 3 METROS - FORNECIMENTO E INSTALAÇÃO. AF_08/2023 | UN | 0.0483 | 77,53 | 3.74
17 | SINAPI | 97586 | LUMINÁRIA TIPO CALHA, DE SOBREPOR, COM 2 LÂMPADAS TUBULARES FLUORESCENTES DE 36 W, COM REATOR DE PARTIDA RÁPIDA - FORNECIMENTO E INSTALAÇÃO. AF_02/2020 | UN | 0.0966 | 156,31 | 15.09
18 | SINAPI | 97886 | CAIXA ENTERRADA ELÉTRICA RETANGULAR, EM ALVENARIA COM TIJOLOS CERÂMICOS MACIÇOS, FUNDO COM BRITA, DIMENSÕES INTERNAS: 0,3X0,3X0,3 M. AF_12/2020 | UN | 0.0483 | 160,21 | 7.73
19 | SINAPI | 98441 | PAREDE DE MADEIRA COMPENSADA PARA CONSTRUÇÃO TEMPORÁRIA EM CHAPA SIMPLES, EXTERNA, SEM VÃO. AF_03/2024 | M2 | 0.0483 | 94,84 | 4.58
20 | SINAPI | 98445 | PAREDE DE MADEIRA COMPENSADA PARA CONSTRUÇÃO TEMPORÁRIA EM CHAPA SIMPLES, EXTERNA, COM ÁREA LÍQUIDA MAIOR OU IGUAL A 6 M², COM VÃO. AF_03/2024 | M2 | 0.05555 | 109,71 | 6.09
21 | SINAPI | 98446 | PAREDE DE MADEIRA COMPENSADA PARA CONSTRUÇÃO TEMPORÁRIA EM CHAPA SIMPLES, EXTERNA, COM ÁREA LÍQUIDA MENOR QUE 6 M², COM VÃO. AF_03/2024 | M2 | 0.0754 | 136,99 | 10.32
22 | SINAPI | 101876 | QUADRO DE DISTRIBUIÇÃO DE ENERGIA EM PVC, DE EMBUTIR, SEM BARRAMENTO, PARA 6 DISJUNTORES - FORNECIMENTO E INSTALAÇÃO. AF_10/2020 | UN | 0.0588 | 81,27 | 4.77
23 | SINAPI | 101891 | DISJUNTOR MONOPOLAR TIPO NEMA, CORRENTE NOMINAL DE 35 ATÉ 50A - FORNECIMENTO E INSTALAÇÃO. AF_10/2020 | UN | 0.0483 | 28,49 | 1.37
24 | SINAPI | 10886 | EXTINTOR DE INCENDIO PORTATIL COM CARGA DE AGUA PRESSURIZADA DE 10 L, CLASSE A | UN | 0.14495 | 243,23 | 35.25
25 | SINAPI | 10891 | EXTINTOR DE INCENDIO PORTATIL COM CARGA DE PO QUIMICO SECO (PQS) DE 4 KG, CLASSE BC | UN | 0.0483 | 235,21 | 11.36

## COTAÇÕES
GOVERNO DO ESTADO DE MATO GROSSO DO SUL
PREFEITURA MUNICIPAL DE RIBAS DO RIO PARDO
SECRETARIA DE OBRAS
COTAÇÕES
Objeto: | AMPLIAÇÃO DO HOSPITAL MUNICIPAL DE RIBAS DO RIO PARDO |  | RESPONSÁVEL ORÇAMENTO
Município: | RIBAS DO RIO PARDO - MS
Local: | RUA JÚLIO VIANA, 270, VILA NOSSA SRA DA CONCEIÇÃO - RIBAS DO RIO PARDO - MS |  | Fábio Marques Ribeiro CREA - 15.276 D / MS
SIST./REF.: | AGESUL(JANEIRO/2024) SINAPI (MARÇO/2024) SBC (MARÇO/2024)
EMPRESAS | CNPJ | NOME | FONE | CONTATO
C01 | 01.332.001/0003-68 | REGIONAL TELHAS | 18 3421-7377 | ANDERSON
C02 | 05.520.647/0001-68 | AÇOS PIASENTIN | 44 8816-1610 | AÇOS PIASENTIN
C03 | 03.746.864/0003-07 | IMESUL | 67 9987-0536 | LUCIMEIA
C04 | 15.436.940/0001-03 | AMAZON | SITE | SITE
C05 | 85.014.793/0007-46 | ELETRORASTRO | SITE | SITE
C06 | 47.960.9501088-36 | MAGALU | SITE | SITE
C07 | 04.920.6580001-72 | NORTE REFRIGERAÇÃO | SITE | SITE
C08 | 08.022.7640001-90 | NOVA EXAUSTORES | SITE | SITE
C09 | 33.371.2330001-50 | GROWPOWER | SITE | SITE
C10 | 45.750.4380001-25 | MEGA GROW | SITE | SITE
C11 | 19.232.716/0001-42 | MAKEER | SITE | SITE
C12 | 05.991.206/0001-44 | METÁVILA | SITE | SITE
C13 | 00.776.574/0006-60 | AMERICANAS | SITE | SITE
C14 | 80.224.785/0001-15 | ELETROTRAFO | (43) 3520-5000 | SITE
C15 | 00.776.574/0006-60 | SUBMARINO | SITE | SITE
C16 | 23.149.892/0001-92 | PAGBEM | SITE | SITE
C17 | 11.114.284/0001-63 | CASA&VIDEO | SITE | SITE
C18 | 80.224.785/0001-15 | ELETROTRAFO | SITE | SITE
C19 | 23.842.607/0001-14 | BAOBEI | SITE | SITE
C20 | 06.913.480/0015-63 | DIMENSIONAL | SITE | SITE
C21 | 37.585.325/0001-93 | ENERGIA COMPLETA | SITE | SITE
C22 | 04.946.908/0001-43 | MAMUTE | (19) 99611-6974 | COMERCIAL
C23 | 44.478.797/0001-02 | RUFINO EQUIPAMENTOS | (19) 99615-7858 | FÁBIO LUCAS
C24 | 77.504.108/0001-46 | SUZUKI | (67) 99833.0876 | TANIA MÁRLIEN
C25
C26
C27
C28
C29
C30
C31
C32
C33
C34
C35
C36
C37
C38
C39
C40
C41
C42
C43
C44
C45
C46
C47
C48
C49
C50
C51
C52
C53
C54
C55
C56
C57
C58
C59
C60
C61
C62
C63
C64
C65
C66
C67
C68
C69
C70
C71
C72
CÓDIGO | DESCRIÇÃO | UNIDADE | DATA COTAÇÃO | MEDIANA
CT01 | TELHA DE AÇO GALVANIZADO TERMOACUSTICA SIMPLES 0,43MM ‐ EPS 30 | CJ | 2023-09-14 | 75.22
EMPRESA |  |  | COTAÇÕES
C01 | REGIONAL TELHAS |  | 75.22
C02 | AÇOS PIASENTIN |  | 82.53
C03 | IMESUL |  | 67.2
CÓDIGO | DESCRIÇÃO | UNIDADE | DATA COTAÇÃO | MEDIANA
CT02 | RALO LINEAR 90 CM COM GRELHA EM INOX TIGRE OU SIMILAR | UN | 2023-09-14 | 328.3665
EMPRESA |  |  | COTAÇÕES
C04 | AMAZON |  | 328.3665
C06 | MAGALU |  | 319.52
C13 | AMERICANAS |  | 367.1955
CÓDIGO | DESCRIÇÃO | UNIDADE | DATA COTAÇÃO | MEDIANA
CT03 | RELE PROT URPE 7104T 50/51 (3F+1NEUTRO) COM FONTE 72/250VCA VCC - PEXTRON | UN | 2023-09-14 | 12446.91
EMPRESA |  |  | COTAÇÕES
C14 | ELETROTRAFO |  | 12446.91
C15 | SUBMARINO |  | 12407.67
C16 | PAGBEM |  | 13455.67
CÓDIGO | DESCRIÇÃO | UNIDADE | DATA COTAÇÃO | MEDIANA
CT04 | TRANSFORMADOR DE POTENCIAL, POTÊNCIA TÉRMICA 1000VA, CLASSE 15KV, 60HZ, GRUPO DE LIGAÇÃO 1, PRIMÁRIO 13,8KV, SECUNDÁRIO 110X220V, CLASSE DE EXTIDÃO 0,3P75, USO INTERNO, EM RESINA EPOXI, NBI 95KV, FABRICADO CONFORME NBR 6855 [RPI-11] | UN | 2023-09-14 | 5203.47
EMPRESA |  |  | COTAÇÕES
C06 | MAGALU |  | 5203.47
C17 | CASA&VIDEO |  | 5883.47
C18 | ELETROTRAFO |  | 5203.47
CÓDIGO | DESCRIÇÃO | UNIDADE | DATA COTAÇÃO | MEDIANA
CT05 | DISJUNTOR TRIPOLAR ELETRONICO WEG OU SIMILAR 1400A | UN | 2023-09-14 | 12220.35
EMPRESA |  |  | COTAÇÕES
C19 | BAOBEI |  | 7184.25
C20 | DIMENSIONAL |  | 13965
C21 | ENERGIA COMPLETA |  | 12220.35
CÓDIGO | DESCRIÇÃO | UNIDADE | DATA COTAÇÃO | MEDIANA
CT06 | LAVADORA EXTRATORA HOSPITALAR, COM CAPACIDADE PARA 60 KG DE ROUPAS SECAS POR CARGA, COMPUTADORIZADA E ROTAÇÕES CONTROLADAS POR INVERSOR DE FREQÜÊNCIA. DESTINADA A LAVAR, ENXAGUAR E CENTRIFUGAR ROUPAS HOSPITALARES. PARA UTILIZAÇÃO PROFISSIONAL, ATENDENDO A NORMA REGULAMENTADORA NR12 DO MINISTÉRIO DO TRABALHO | UN | 2023-09-14 | 201400
EMPRESA |  |  | COTAÇÕES
C22 | MAMUTE |  | 205000
C23 | RUFINO EQUIPAMENTOS |  | 104048
C24 | SUZUKI |  | 201400
CÓDIGO | DESCRIÇÃO | UNIDADE | DATA COTAÇÃO | MEDIANA
CT07 | CALANDRA MONOROL MODELO CLM 2035 – MARCA SUZUKI PARA PASSAGEM E ACABAMENTO DE TECIDOS PLANOS, COM CILINDRO DE 450mm DE DIÂMETRO POR 2.500mm DE COMPRIMENTO, COM CONTROLE DE VELOCIDADE ATRAVÉS DE INVERSOR DE FREQÜÊNCIA, AQUECIMENTO Á ELÉTRICO, PRODUÇÃO DE 70 Á 88 KG/H DE ROUPA | UN | 2023-09-14 | 142000
EMPRESA |  |  | COTAÇÕES
C22 | MAMUTE |  | 149000
C23 | RUFINO EQUIPAMENTOS |  | 100464
C24 | SUZUKI |  | 142000
CÓDIGO | DESCRIÇÃO | UNIDADE | DATA COTAÇÃO | MEDIANA
CT08 | SECADOR ROTATIVO MODELO 330E – MARCA SUZUKI COM CAPACIDADE PARA 30 KG DE ROUPAS POR CARGA, COM AQUECIMENTO ELÉTRICO, CESTO TOTALMENTE EM AÇO INOX, TIMER E CONTROLE DE TEMPERATURA DIGITAL. DESTINADO A SECAGEM E PRÉ-SECAGEM DE ROUPAS EM GERAL | UN | 2023-09-14 | 38450
EMPRESA |  |  | COTAÇÕES
C22 | MAMUTE |  | 37900
C23 | RUFINO EQUIPAMENTOS |  | 42448
C24 | SUZUKI |  | 38450
DADOS

## CRONOGRAMA
GOVERNO DO ESTADO DE MATO GROSSO DO SUL
PREFEITURA MUNICIPAL DE RIBAS DO RIO PARDO
SECRETARIA DE OBRAS
CRONOGRAMA FÍSICO FINANCEIRO - SEM DESONERADO
OBJETO: | AMPLIAÇÃO DO HOSPITAL MUNICIPAL DE RIBAS DO RIO PARDO | [18 empty] | RESPONSÁVEL ORÇAMENTO
MUNÍCIPIO: | RIBAS DO RIO PARDO - MS
LOCAL: | RUA JÚLIO VIANA, 270, VILA NOSSA SRA DA CONCEIÇÃO - RIBAS DO RIO PARDO - MS | [18 empty] | Fábio Marques Ribeiro CREA - 15.276 D / MS
SIST./REF.: | AGESUL(JANEIRO/2024) SINAPI (MARÇO/2024) SBC (MARÇO/2024)
IT EM | DESCRIÇÃO DOS SERVIÇOS |  | % | VALOR ÍTEM | MÊS 1 |  |  | MÊS 2 |  |  | MÊS 3 |  |  | MÊS 4 |  |  | MÊS 5 |  |  | MÊS 6 |  |  | TOTAL
IT EM |  |  |  |  | PROPONENTE | % | %ACUMUL. | PROPONENTE | % | %ACUMUL. | PROPONENTE | % | %ACUMUL. | PROPONENTE | % | %ACUMUL. | PROPONENTE | % | %ACUMUL. | PROPONENTE | % | %ACUMUL.
1. | SERVIÇOS PRELIMINARES |  | 2.669% | 74334.56 | 74334.56 | 100% | 100% | 0 |  | 100% | 0 |  | 100% | 0 |  | 100% | 0 |  | 100% | 0 |  | 100% | 100%
2. | DEMOLIÇÕES E RETIRADAS |  | 0.6001% | 16712.35 | 16712.35 | 100% | 100% | 0 |  | 100% | 0 |  | 100% | 0 |  | 100% | 0 |  | 100% | 0 |  | 100% | 100%
3. | MOVIMENTO DE TERRA |  | 0.8182% | 22786.19 | 11393.095 | 50% | 50% | 11393.095 | 50% | 100% | 0 |  | 100% | 0 |  | 100% | 0 |  | 100% | 0 |  | 100% | 100%
4. | ESTRUTURA DE CONCRETO ARMADO |  | 10.24% | 285093.28 | 0 |  | 0% | 114037.312 | 40% | 40% | 142546.64 | 50% | 90% | 28509.328 | 10% | 100% | 0 |  | 100% | 0 |  | 100% | 100%
5. | VEDAÇÃO |  | 6.702% | 186646.31 | 0 |  | 0% | 0 |  | 0% | 0 |  | 0% | 111987.786 | 60% | 60% | 74658.524 | 40% | 100% | 0 |  | 100% | 100%
6. | COBERTURA |  | 3.483% | 97015.37 | 0 |  | 0% | 0 |  | 0% | 0 |  | 0% | 0 |  | 0% | 48507.685 | 50% | 50% | 48507.685 | 50% | 100% | 100%
7. | REVESTIMENTO DE PAREDES E TETOS |  | 5.951% | 165742.38 | 0 |  | 0% | 0 |  | 0% | 0 |  | 0% | 0 |  | 0% | 0 |  | 0% | 0 |  | 0% | 0%
8. | ESQUADRIAS, FERRAGENS E VIDROS |  | 2.61% | 72693.53 | 0 |  | 0% | 0 |  | 0% | 0 |  | 0% | 0 |  | 0% | 0 |  | 0% | 0 |  | 0% | 0%
9. | PISO |  | 2.3% | 64060.83 | 0 |  | 0% | 0 |  | 0% | 0 |  | 0% | 0 |  | 0% | 0 |  | 0% | 64060.83 | 100% | 100% | 100%
10. | INSTALAÇÕES HIDRÁULICAS/SANITÁRIAS/ÁGUAS PLUVIAIS |  | 3.241% | 90253.2 | 0 |  | 0% | 0 |  | 0% | 0 |  | 0% | 0 |  | 0% | 0 |  | 0% | 0 |  | 0% | 0%
11. | LOUÇAS, METAIS E ACESSÓRIOS |  | 0.7551% | 21030.96 | 0 |  | 0% | 0 |  | 0% | 0 |  | 0% | 0 |  | 0% | 0 |  | 0% | 0 |  | 0% | 0%
12. | INSTALAÇÕES ELÉTRICAS |  | 19.66% | 547431.58 | 0 |  | 0% | 0 |  | 0% | 0 |  | 0% | 0 |  | 0% | 0 |  | 0% | 0 |  | 0% | 0%
13. | TELEFONIA E LÓGICA |  | 0.1848% | 5147.61 | 0 |  | 0% | 0 |  | 0% | 0 |  | 0% | 0 |  | 0% | 0 |  | 0% | 0 |  | 0% | 0%
14. | PREVENÇÃO DE COMBATE A INCÊNDIO E PÂNICO |  | 0.877% | 24425.73 | 0 |  | 0% | 0 |  | 0% | 0 |  | 0% | 0 |  | 0% | 0 |  | 0% | 0 |  | 0% | 0%
15. | URBANIZAÇÃO |  | 0.9839% | 27402.49 | 0 |  | 0% | 0 |  | 0% | 0 |  | 0% | 0 |  | 0% | 0 |  | 0% | 0 |  | 0% | 0%
16. | PINTURA |  | 2.233% | 62193.87 | 0 |  | 0% | 0 |  | 0% | 0 |  | 0% | 0 |  | 0% | 0 |  | 0% | 0 |  | 0% | 0%
17. | PEDRAS, BANCADAS E DIVISÓRIAS |  | 1.554% | 43288.2 | 0 |  | 0% | 0 |  | 0% | 0 |  | 0% | 0 |  | 0% | 0 |  | 0% | 0 |  | 0% | 0%
18. | EXAUSTÃO |  | 2.224% | 61938.02 | 0 |  | 0% | 0 |  | 0% | 0 |  | 0% | 0 |  | 0% | 0 |  | 0% | 0 |  | 0% | 0%
19. | CLIMATIZAÇÃO |  | 0.4813% | 13405.3 | 0 |  | 0% | 0 |  | 0% | 0 |  | 0% | 0 |  | 0% | 0 |  | 0% | 0 |  | 0% | 0%
20. | GASES |  | 0.1296% | 3608.21 | 0 |  | 0% | 0 |  | 0% | 0 |  | 0% | 0 |  | 0% | 0 |  | 0% | 0 |  | 0% | 0%
21. | SERVIÇOS COMPLEMENTARES |  | 27.8% | 774178.32 | 0 |  | 0% | 0 |  | 0% | 0 |  | 0% | 0 |  | 0% | 0 |  | 0% | 0 |  | 0% | 0%
22. | ADMINISTRAÇÃO LOCAL |  | 4.341% | 120910.08 | 10075.84 | 8.333% | 8.333% | 10075.84 | 8.333% | 16.67% | 10075.84 | 8.333% | 25% | 10075.84 | 8.333% | 33.33% | 10075.84 | 8.333% | 41.67% | 10075.84 | 8.333% | 50% | 50%
23. | LIMPEZA FINAL |  | 0.1693% | 4715.92 | 0 |  | 0% | 0 |  | 0% | 0 |  | 0% | 0 |  | 0% | 0 |  | 0% | 0 |  | 0% | 0%
|  |  | 100% | 2785014.29
| T OT AL MENSAL= |  |  |  | 112515.845 |  |  | 135506.247 |  |  | 152622.48 |  |  | 150572.954 |  |  | 133242.049 |  |  | 122644.355
| T OT AL ACUMULADO= |  |  |  | 112515.845 | 4.04% | 4.04% | 248022.092 | 4.866% | 8.906% | 400644.572 | 5.48% | 14.39% | 551217.526 | 5.407% | 19.79% | 684459.575 | 4.784% | 24.58% | 807103.93 | 4.404% | 28.98%
IT EM | DESCRIÇÃO DOS SERVIÇOS |  | % | VALOR ÍTEM | MÊS 7 |  |  | MÊS 8 |  |  | MÊS 9 |  |  | MÊS 10 |  |  | MÊS 11 |  |  | MÊS 12 |  |  | TOTAL
IT EM |  |  |  |  | PROPONENTE | % | %ACUMUL. | PROPONENTE | % | %ACUMUL. | PROPONENTE | % | %ACUMUL. | PROPONENTE | % | %ACUMUL. | PROPONENTE | % | %ACUMUL. | PROPONENTE | % | %ACUMUL.
1. | SERVIÇOS PRELIMINARES |  | 2.669% | 74334.56 | 0 |  | 100% | 0 |  | 100% | 0 |  | 100% | 0 |  | 100% | 0 |  | 100% | 0 |  | 100% | 100%
2. | DEMOLIÇÕES E RETIRADAS |  | 0.6001% | 16712.35 | 0 |  | 100% | 0 |  | 100% | 0 |  | 100% | 0 |  | 100% | 0 |  | 100% | 0 |  | 100% | 100%
3. | MOVIMENTO DE TERRA |  | 0.8182% | 22786.19 | 0 |  | 100% | 0 |  | 100% | 0 |  | 100% | 0 |  | 100% | 0 |  | 100% | 0 |  | 100% | 100%
4. | ESTRUTURA DE CONCRETO ARMADO |  | 10.24% | 285093.28 | 0 |  | 100% | 0 |  | 100% | 0 |  | 100% | 0 |  | 100% | 0 |  | 100% | 0 |  | 100% | 100%
5. | VEDAÇÃO |  | 6.702% | 186646.31 | 0 |  | 100% | 0 |  | 100% | 0 |  | 100% | 0 |  | 100% | 0 |  | 100% | 0 |  | 100% | 100%
6. | COBERTURA |  | 3.483% | 97015.37 | 0 |  | 100% | 0 |  | 100% | 0 |  | 100% | 0 |  | 100% | 0 |  | 100% | 0 |  | 100% | 100%
7. | REVESTIMENTO DE PAREDES E TETOS |  | 5.951% | 165742.38 | 0 |  | 0% | 0 |  | 0% | 82871.19 | 50% | 50% | 82871.19 | 50% | 100% | 0 |  | 100% | 0 |  | 100% | 100%
8. | ESQUADRIAS, FERRAGENS E VIDROS |  | 2.61% | 72693.53 | 0 |  | 0% | 0 |  | 0% | 0 |  | 0% | 0 |  | 0% | 36346.765 | 50% | 50% | 36346.765 | 50% | 100% | 100%
9. | PISO |  | 2.3% | 64060.83 | 0 |  | 100% | 0 |  | 100% | 0 |  | 100% | 0 |  | 100% | 0 |  | 100% | 0 |  | 100% | 100%
10. | INSTALAÇÕES HIDRÁULICAS/SANITÁRIAS/ÁGUAS PLUVIAIS |  | 3.241% | 90253.2 | 45126.6 | 50% | 50% | 45126.6 | 50% | 100% | 0 |  | 100% | 0 |  | 100% | 0 |  | 100% | 0 |  | 100% | 100%
11. | LOUÇAS, METAIS E ACESSÓRIOS |  | 0.7551% | 21030.96 | 0 |  | 0% | 0 |  | 0% | 0 |  | 0% | 0 |  | 0% | 0 |  | 0% | 21030.96 | 100% | 100% | 100%
12. | INSTALAÇÕES ELÉTRICAS |  | 19.66% | 547431.58 | 273715.79 | 50% | 50% | 273715.79 | 50% | 100% | 0 |  | 100% | 0 |  | 100% | 0 |  | 100% | 0 |  | 100% | 100%
13. | TELEFONIA E LÓGICA |  | 0.1848% | 5147.61 | 0 |  | 0% | 5147.61 | 100% | 100% | 0 |  | 100% | 0 |  | 100% | 0 |  | 100% | 0 |  | 100% | 100%
14. | PREVENÇÃO DE COMBATE A INCÊNDIO E PÂNICO |  | 0.877% | 24425.73 | 12212.865 | 50% | 50% | 0 |  | 50% | 0 |  | 50% | 0 |  | 50% | 0 |  | 50% | 12212.865 | 50% | 100% | 100%
15. | URBANIZAÇÃO |  | 0.9839% | 27402.49 | 0 |  | 0% | 0 |  | 0% | 0 |  | 0% | 0 |  | 0% | 0 |  | 0% | 27402.49 | 100% | 100% | 100%
16. | PINTURA |  | 2.233% | 62193.87 | 0 |  | 0% | 0 |  | 0% | 0 |  | 0% | 31096.935 | 50% | 50% | 31096.935 | 50% | 100% | 0 |  | 100% | 100%
17. | PEDRAS, BANCADAS E DIVISÓRIAS |  | 1.554% | 43288.2 | 0 |  | 0% | 0 |  | 0% | 0 |  | 0% | 0 |  | 0% | 43288.2 | 100% | 100% | 0 |  | 100% | 100%
18. | EXAUSTÃO |  | 2.224% | 61938.02 | 0 |  | 0% | 0 |  | 0% | 61938.02 | 100% | 100% | 0 |  | 100% | 0 |  | 100% | 0 |  | 100% | 100%
19. | CLIMATIZAÇÃO |  | 0.4813% | 13405.3 | 6702.65 | 50% | 50% | 6702.65 | 50% | 100% | 0 |  | 100% | 0 |  | 100% | 0 |  | 100% | 0 |  | 100% | 100%
20. | GASES |  | 0.1296% | 3608.21 | 0 |  | 0% | 0 |  | 0% | 1443.284 | 40% | 40% | 1082.463 | 30% | 70% | 1082.463 | 30% | 100% | 0 |  | 100% | 100%
21. | SERVIÇOS COMPLEMENTARES |  | 27.8% | 774178.32 | 0 |  | 0% | 0 |  | 0% | 0 |  | 0% | 0 |  | 0% | 387089.16 | 50% | 50% | 387089.16 | 50% | 100% | 100%
22. | ADMINISTRAÇÃO LOCAL |  | 4.341% | 120910.08 | 10075.84 | 8.333% | 58.33% | 10075.84 | 8.333% | 66.67% | 10075.84 | 8.333% | 75% | 10075.84 | 8.333% | 83.33% | 10075.84 | 8.333% | 91.67% | 10075.84 | 8.333% | 100% | 100%
23. | LIMPEZA FINAL |  | 0.1693% | 4715.92 | 0 |  | 0% | 0 |  | 0% | 0 |  | 0% | 0 |  | 0% | 0 |  | 0% | 4715.92 | 100% | 100% | 100%
|  |  | 100% | 2785014.29
| T OT AL MENSAL= |  |  |  | 347833.745 |  |  | 340768.49 |  |  | 156328.334 |  |  | 125126.428 |  |  | 508979.363 |  |  | 498874
| T OT AL ACUMULADO= |  |  |  | 1154937.675 | 12.49% | 41.47% | 1495706.165 | 12.24% | 53.71% | 1652034.499 | 5.613% | 59.32% | 1777160.927 | 4.493% | 63.81% | 2286140.29 | 18.28% | 82.09% | 2785014.29 | 17.91% | 100%
232084.5242
DADOS

## COTAÇÕES XXX (hidden)
GOVERNO DO ESTADO DE MATO GROSSO DO SUL
PREFEITURA MUNICIPAL DE BANDEIRANTES
SECRETARIA DE OBRAS
COTAÇÕES
Objeto: | #REF! |  | RESPONSÁVEL ORÇAMENTO
Município: | #REF!
Local: | RUA JÚLIO VIANA, 270, VILA NOSSA SRA DA CONCEIÇÃO - RIBAS DO RIO PARDO - MS |  | ___________________________ Fábio Marques Ribeiro CREA - 15276 D / MS
SIST./REF.: | #REF!
EMPRESAS | CNPJ | NOME | FONE | CONTATO
C01 | 26.592.223/0001-89 | PROJETO X | (11) 2636-7132 | SHIRLEY
C02 | 34.136.566/0001-67 | SP BLINDAGEM RADIOLÓGICA | (11) 98822-1536 | ALINE MORÃO
C03 | 08.545.823/0001-04 | ION INDUSTRIAL | (11) 993714-0058 | MEIRY
C04 | 00.776.574/0001-56 | AMERICANAS | SITE | SITE
C05 | 47.960.950/1088-36 | MAGAZINE LUIZA | SITE | SITE
C06 | 31.798.742/0001]38 | ENGEBLIND | (11) 98109-6144 | ERICK
C07 | 15.459.431/0001-98 | SERTÃO | SITE | SITE
C08 | 01.438.784/0048-60 | LEROY MERLIN | SITE | SITE
C09 | 02.264.256/0001-31 | ACQUAFORT | SITE | SITE
C10 | 24.105.684/0001-54 | ELETROLED'S | (67) 99334-8998 | ERICK
C11 | 16.848.927/0001-16 | MULTILED | (67) 3022-1180 | THIAGO
C12 | 08.999.064/0002-30 | CONTRAFO | (67) 3352-5700 | HUMBERTO
C13 | 23.429.903/0001-98 | ILUMINIM | SIITE | SITE
C14 | 32.372.899/0001-60 | RC VIDROS | (67) 98182-3304 | RAFAEL
C15 | 13.394.926/0001-50 | VARANDA VIDROS | (67) 3380-6060 | VARANDA VIDROS
C16 | 14.667.856/0001-20 | VIDROLINE | (67) 3342-3864 | ADELINO
C17 | 28.235.368/0001-58 | GAÚCHA CONSTRUÇÕES ELÉTRICAS | (67) 9998-6081 | VALCIR
C18 | 36.720.042/0001-44 | KOMPARY | (67) 99224-6122 | RICARDO
C19 | 31.390.746/0001-82 | NEXXO | (67) 99125-1238 | EDSON
C20 | 037521060/0001-60 | LUMISETE | (67) 99629-7968 | ROSANA
C21 | 12.415.640/0001-41 | JE BLINDAGEM | (11) 96410-4087 | JOSE CARLOS
C22 | 26.782.389/0001-68 | BLINDAMAIS | (21) 98106-8000 | FRANCISCO
C23 | 29.016.1153/0001-09 | BG | (11) 99401-5081 | ALEXANDRE
C24 | 00.776.574/0006-60 | SHOPTIME | SITE | SITE
C25 | 22.034.572/0001-24 | DELTA COMÉRCIO | (67) 3305-0906 | RAFAEL
C26 | 07.327.325/0001-22 | VIEW TECH | SITE | SITE
CÓDIGO | DESCRIÇÃO | UNIDADE | DATA COTAÇÃO | MEDIANA |  |  | 900
001 | ARGAMASSA BARITADA PARA PROTEÇÃO RAGIOLÓGICA, COMPOSIÇÃO: SULFATO DE BÁRIO DE ALTO TEOR, AREIA, LIGAS DE AGREGAÇÃO E OUTROS ELEMENTOS MINERAIS | KG | 2021-09-23 | 0.98
EMPRESA | NOME DA EMPRESA |  | COTAÇÕES
C01 | PROJETO X |  | 0.98 |  | #REF!
C02 | SP BLINDAGEM RADIOLÓGICA |  | 0.9
C03 | ION INDUSTRIAL |  | 1
CÓDIGO | DESCRIÇÃO | UNIDADE | DATA COTAÇÃO | MEDIANA
002 | VISOR EM CAIXILHO E AÇO BLINDADO INTERNAMENTE COM VIDRO PLUMBÍFERO, NAS DIMENSÕES 70X70CM - FORNECIMENTO | UN | 2021-09-23 | 3665.47
EMPRESA | NOME DA EMPRESA |  | COTAÇÕES
C01 | PROJETO X |  | 3475
C04 | AMERICANAS |  | 3846.91
C05 | MAGAZINE LUIZA |  | 3665.47
CÓDIGO | DESCRIÇÃO | UNIDADE | DATA COTAÇÃO | MEDIANA
003 | VISOR EM CAIXILHO E AÇO BLINDADO INTERNAMENTE COM VIDRO PLUMBÍFERO, NAS DIMENSÕES 100X70CM - FORNECIMENTO | UN | 2021-09-23 | 3665.47
EMPRESA | NOME DA EMPRESA |  | COTAÇÕES
C01 | PROJETO X |  | 3475
C04 | AMERICANAS |  | 3846.91
C05 | MAGAZINE LUIZA |  | 3665.47
CÓDIGO | DESCRIÇÃO | UNIDADE | DATA COTAÇÃO | MEDIANA
004 | PORTA DE ABRIR PARA PROTEÇÃO RADIOLÓGICA NAS DIMENSÕES 90X210CM EM CHAPA DE MADEIRA EM LAMINADO MELAMÍNICO TX BRANCO, BATENTE DE AÇO DE 10CM COM PINTURA ELETROSTÁTICA , INCLUSO FECHADURA PADO, DOBRADIÇA E PROTEÇÃO INTERNA DE 2,0MM PB | CJ | 2021-09-23 | 4064
EMPRESA | NOME DA EMPRESA |  | COTAÇÕES
C01 | PROJETO X |  | 4064
C02 | SP BLINDAGEM RADIOLÓGICA |  | 3477
C06 | ENGEBLIND |  | 6490
CÓDIGO | DESCRIÇÃO | UNIDADE | DATA COTAÇÃO | MEDIANA
005 | PORTA DE ABRIR PARA PROTEÇÃO RADIOLÓGICA NAS DIMENSÕES 120X210CM EM CHAPA DE MADEIRA EM LAMINADO MELAMÍNICO TX BRANCO, BATENTE DE AÇO DE 10CM COM PINTURA ELETROSTÁTICA , INCLUSO FECHADURA PADO, DOBRADIÇA E PROTEÇÃO INTERNA DE 2,0MM PB | CJ | 2021-09-23 | 5400
EMPRESA | NOME DA EMPRESA |  | COTAÇÕES
C01 | PROJETO X |  | 5400
C02 | SP BLINDAGEM RADIOLÓGICA |  | 3697
C06 | ENGEBLIND |  | 6690 |  |  | 2
CÓDIGO | DESCRIÇÃO | UNIDADE | DATA COTAÇÃO | MEDIANA
006 | CAIXA D'ÁGUA EM POLIETILENO 3000 LITROS, INCLUSO BOIA E ACESSÓRIOS - FORNECIMENTO E INSTALAÇÃO | UN | 2021-09-24 | 2209.16
EMPRESA | NOME DA EMPRESA |  | COTAÇÕES
C07 | SERTÃO |  | 2209.16
C08 | LEROY MERLIN |  | 2739.9
C09 | ACQUAFORT |  | 1979.9
CÓDIGO | DESCRIÇÃO | UNIDADE | DATA COTAÇÃO | MEDIANA
007 | CAIXA DE PASSAGEM PARA AR CONDICIONADO SPLIT | UN | 2021-09-24 | 38.13
EMPRESA | NOME DA EMPRESA |  | COTAÇÕES
C04 | AMERICANAS |  | 44.85
C05 | MAGAZINE LUIZA |  | 38.13
C08 | LEROY MERLIN |  | 35.84
CÓDIGO | DESCRIÇÃO | UNIDADE | DATA COTAÇÃO | MEDIANA
008 | LUMINÁRIA LED QUADRADO DE EMBUTIR, 36W 3000K | UN | 2021-08-10 | 139.9
EMPRESA | NOME DA EMPRESA |  | COTAÇÕES
C10 | ELETROLED'S |  | 149.9
C11 | MULTILED |  | 139.9
C12 | CONTRAFO |  | 115.98
CÓDIGO | DESCRIÇÃO | UNIDADE | DATA COTAÇÃO | MEDIANA
009 | LUMINÁRIA LED QUADRADO DE EMBUTIR, 48W 300K - 60X60 | UN | 2021-09-25 | 218.77
EMPRESA | NOME DA EMPRESA |  | COTAÇÕES
C04 | AMERICANAS |  | 213.25
C08 | LEROY MERLIN |  | 278.41
C13 | ILUMINIM |  | 218.77
CÓDIGO | DESCRIÇÃO | UNIDADE | DATA COTAÇÃO | MEDIANA
010 | QUADRO ELÉTRICO COM BOTOEIRA E LAMPADAS SINALIZADORAS | UND | 2021-07-21 | 1577.04
EMPRESA | NOME DA EMPRESA |  | COTAÇÕES
C12 | CONTRAFO |  | 1529.9
C25 | DELTA COMÉRCIO |  | 1860.75
C26 | VIEW TECH |  | 1577.04
CÓDIGO | DESCRIÇÃO | UNIDADE | DATA COTAÇÃO | MEDIANA
011 | PELE DE VIDRO FIXO NAS DIMENSÕES 180X230CM EM ALUMÍNIO/VIDRO - LAMINADO 8MM INCOLOR | UN | 2021-09-23 | 2434.07
EMPRESA | NOME DA EMPRESA |  | COTAÇÕES
C14 | RC VIDROS |  | 2182
C15 | VARANDA VIDROS |  | 2520
C16 | VIDROLINE |  | 2434.07
CÓDIGO | DESCRIÇÃO | UNIDADE | DATA COTAÇÃO | MEDIANA
012 | PELE DE VIDRO FIXO NAS DIMENSÕES 290X230CM EM ALUMÍNIO/VIDRO - LAMINADO 8MM INCOLOR | UN | 2021-09-23 | 3943.41
EMPRESA | NOME DA EMPRESA |  | COTAÇÕES
C14 | RC VIDROS |  | 3739
C15 | VARANDA VIDROS |  | 3943.41
C16 | VIDROLINE |  | 3955
CÓDIGO | DESCRIÇÃO | UNIDADE | DATA COTAÇÃO | MEDIANA
013 | PORTA DE CORRER AUTOMÁTICA, EM VIDRO TEMPERADO INCOLOR 8MM, 4 FOLHAS (2 MOVEIS E DUAS FIXAS), COM BATE FECHA, NAS DIMENSÕES 250X210CM | UN | 2021-09-23 | 18500
EMPRESA | NOME DA EMPRESA |  | COTAÇÕES
C14 | RC VIDROS |  | 18500
C15 | VARANDA VIDROS |  | 16064.55
C16 | VIDROLINE |  | 19500
CÓDIGO | DESCRIÇÃO | UNIDADE | DATA COTAÇÃO | MEDIANA
014 | PORTA DE CORRER, EM VIDRO TEMPERADO INCOLOR 8MM, 4 FOLHAS (2 MOVEIS E DUAS FIXAS), COM BATE FECHA, NAS DIMENSÕES 250X210CM - FORNECIMENTO E INSTALAÇÃO | UN | 2021-09-23 | 5000
EMPRESA | NOME DA EMPRESA |  | COTAÇÕES
C14 | RC VIDROS |  | 7000
C15 | VARANDA VIDROS |  | 5000
C16 | VIDROLINE |  | 3000
CÓDIGO | DESCRIÇÃO | UNIDADE | DATA COTAÇÃO | MEDIANA
015 | APROVAÇÃO DE PROJETO, CONSTRUÇÃO E MONTAGEM DE TRANSFORMADOR DE DISTRIBUIÇÃO, 112,5 KVA, TRIFÁSICO, 380/220 VOLTS | CJ | 2021-09-24 | 317620
EMPRESA | NOME DA EMPRESA |  | COTAÇÕES
C12 | CONTRAFO |  | 396750
C17 | GAÚCHA CONSTRUÇÕES ELÉTRICAS |  | 238490
C18 | KOMPARY
CÓDIGO | DESCRIÇÃO | UNIDADE | DATA COTAÇÃO | MEDIANA
016 | PROJETO, TESTE DE ESTANQUEIDADE, EXECUÇÃO E FORNECIMENTO DE MATERIAIS DE REDE DE GASES MEDICINAIS EM CENTRO DE DIAGNÓSTICOS | UND | 2021-07-09 | 150000
EMPRESA | NOME DA EMPRESA |  | COTAÇÕES
C31 | #N/A |  | 150000
C32 | #N/A |  | 100000
C34 | #N/A |  | 175000
CÓDIGO | DESCRIÇÃO | UNIDADE | DATA COTAÇÃO | MEDIANA
017 | LETREIRO COM OS DIZERES "CENTRO DE DIAGNÓSTICOS" EM PVC NA COR BRANCA MEDINDO 30CM DE ALTURA INSTALADO EM FACHADA | CJ | 2021-09-23 | 3800
EMPRESA | NOME DA EMPRESA |  | COTAÇÕES
C18 | KOMPARY |  | 3800
C19 | NEXXO |  | 6600
C20 | LUMISETE |  | 2890
CÓDIGO | DESCRIÇÃO | UNIDADE | DATA COTAÇÃO | MEDIANA
018 | FORNECIMENTO E MONTAGEM DA BLINDAGEM RF PARA SALA DE RESSONÂNCIA MAGNÉTICA | CJ | 2021-09-15 | 118000
EMPRESA | NOME DA EMPRESA |  | COTAÇÕES
C21 | JE BLINDAGEM |  | 110900
C22 | BLINDAMAIS |  | 121800
C23 | BG |  | 118000
DADOS

## CRONOGRAMA S DES (hidden)
GOVERNO DO ESTADO DE MATO GROSSO DO SUL
PREFEITURA MUNICIPAL DE RIBAS DO RIO PARDO
SECRETARIA DE OBRAS
CRONOGRAMA FÍSICO FINANCEIRO - SEM DESONERAÇÃO
OBJETO: | AMPLIAÇÃO DO HOSPITAL MUNICIPAL DE RIBAS DO RIO PARDO | [18 empty] | RESPONSÁVEL ORÇAMENTO
MUNÍCIPIO: | RIBAS DO RIO PARDO - MS
LOCAL: | RUA JÚLIO VIANA, 270, VILA NOSSA SRA DA CONCEIÇÃO - RIBAS DO RIO PARDO - MS | [18 empty] | Fábio Marques Ribeiro CREA - 15.276 D / MS
SIST./REF.: | AGESUL(JANEIRO/2024) SINAPI (MARÇO/2024) SBC (MARÇO/2024)
IT EM | DESCRIÇÃO DOS SERVIÇOS |  | % | VALOR ÍTEM | MÊS 1 |  |  | MÊS 2 |  |  | MÊS 3 |  |  | MÊS 4 |  |  | MÊS 5 |  |  | MÊS 6 |  |  | TOTAL
IT EM |  |  |  |  | PROPONENTE | % | % ACUMULADA | PROPONENTE | % | % ACUMULADA | PROPONENTE | % | % ACUMULADA | PROPONENTE | % | % ACUMULADA | PROPONENTE | % | % ACUMULADA | PROPONENTE | % | % ACUMULADA
1. | SERVIÇOS PRELIMINARES |  | #REF! | #REF! | #REF! | 100% | 100% | #REF! | 0% | 100% | #REF! | 0% | 100% | #REF! | 0% | 100% | #REF! | 0% | 100% | #REF! | 0% | 100% | 100%
2. | DEMOLIÇÕES E RETIRADAS |  | #REF! | #REF! | #REF! | 100% | 100% | #REF! | 0% | 100% | #REF! | 0% | 100% | #REF! | 0% | 100% | #REF! | 0% | 100% | #REF! | 0% | 100% | 100%
3. | MOVIMENTO DE TERRA |  | #REF! | #REF! | #REF! | 50% | 50% | #REF! | 50% | 100% | #REF! | 0% | 100% | #REF! | 0% | 100% | #REF! | 0% | 100% | #REF! | 0% | 100% | 100%
4. | ESTRUTURA DE CONCRETO ARMADO |  | #REF! | #REF! | #REF! | 0% | 0% | #REF! | 40% | 40% | #REF! | 50% | 90% | #REF! | 10% | 100% | #REF! | 0% | 100% | #REF! | 0% | 100% | 100%
5. | VEDAÇÃO |  | #REF! | #REF! | #REF! | 0% | 0% | #REF! | 0% | 0% | #REF! | 0% | 0% | #REF! | 60% | 60% | #REF! | 40% | 100% | #REF! | 0% | 100% | 100%
6. | COBERTURA |  | #REF! | #REF! | #REF! | 0% | 0% | #REF! | 0% | 0% | #REF! | 0% | 0% | #REF! | 0% | 0% | #REF! | 50% | 50% | #REF! | 50% | 100% | 100%
7. | REVESTIMENTO DE PAREDES E TETOS |  | #REF! | #REF! | #REF! | 0% | 0% | #REF! | 0% | 0% | #REF! | 0% | 0% | #REF! | 0% | 0% | #REF! | 0% | 0% | #REF! | 0% | 0% | 0%
8. | ESQUADRIAS, FERRAGENS E VIDROS |  | #REF! | #REF! | #REF! | 0% | 0% | #REF! | 0% | 0% | #REF! | 0% | 0% | #REF! | 0% | 0% | #REF! | 0% | 0% | #REF! | 0% | 0% | 0%
9. | PISO |  | #REF! | #REF! | #REF! | 0% | 0% | #REF! | 0% | 0% | #REF! | 0% | 0% | #REF! | 0% | 0% | #REF! | 0% | 0% | #REF! | 100% | 100% | 100%
10. | INSTALAÇÕES HIDRÁULICAS/SANITÁRIAS/ÁGUAS PLUVIAIS |  | #REF! | #REF! | #REF! | 0% | 0% | #REF! | 0% | 0% | #REF! | 0% | 0% | #REF! | 0% | 0% | #REF! | 0% | 0% | #REF! | 0% | 0% | 0%
11. | LOUÇAS, METAIS E ACESSÓRIOS |  | #REF! | #REF! | #REF! | 0% | 0% | #REF! | 0% | 0% | #REF! | 0% | 0% | #REF! | 0% | 0% | #REF! | 0% | 0% | #REF! | 0% | 0% | 0%
12. | INSTALAÇÕES ELÉTRICAS |  | #REF! | #REF! | #REF! | 0% | 0% | #REF! | 0% | 0% | #REF! | 0% | 0% | #REF! | 0% | 0% | #REF! | 0% | 0% | #REF! | 0% | 0% | 0%
13. | TELEFONIA E LÓGICA |  | #REF! | #REF! | #REF! | 0% | 0% | #REF! | 0% | 0% | #REF! | 0% | 0% | #REF! | 0% | 0% | #REF! | 0% | 0% | #REF! | 0% | 0% | 0%
14. | PREVENÇÃO DE COMBATE A INCÊNDIO E PÂNICO |  | #REF! | #REF! | #REF! | 0% | 0% | #REF! | 0% | 0% | #REF! | 0% | 0% | #REF! | 0% | 0% | #REF! | 0% | 0% | #REF! | 0% | 0% | 0%
15. | URBANIZAÇÃO |  | #REF! | #REF! | #REF! | 0% | 0% | #REF! | 0% | 0% | #REF! | 0% | 0% | #REF! | 0% | 0% | #REF! | 0% | 0% | #REF! | 0% | 0% | 0%
16. | PINTURA |  | #REF! | #REF! | #REF! | 0% | 0% | #REF! | 0% | 0% | #REF! | 0% | 0% | #REF! | 0% | 0% | #REF! | 0% | 0% | #REF! | 0% | 0% | 0%
17. | PEDRAS, BANCADAS E DIVISÓRIAS |  | #REF! | #REF! | #REF! | 0% | 0% | #REF! | 0% | 0% | #REF! | 0% | 0% | #REF! | 0% | 0% | #REF! | 0% | 0% | #REF! | 0% | 0% | 0%
18. | EXAUSTÃO |  | #REF! | #REF! | #REF! | 0% | 0% | #REF! | 0% | 0% | #REF! | 0% | 0% | #REF! | 0% | 0% | #REF! | 0% | 0% | #REF! | 0% | 0% | 0%
19. | CLIMATIZAÇÃO |  | #REF! | #REF! | #REF! | 0% | 0% | #REF! | 0% | 0% | #REF! | 0% | 0% | #REF! | 0% | 0% | #REF! | 0% | 0% | #REF! | 0% | 0% | 0%
20. | GASES |  | #REF! | #REF! | #REF! | 0% | 0% | #REF! | 0% | 0% | #REF! | 0% | 0% | #REF! | 0% | 0% | #REF! | 0% | 0% | #REF! | 0% | 0% | 0%
21. | SERVIÇOS COMPLEMENTARES |  | #REF! | #REF! | #REF! | 0% | 0% | #REF! | 0% | 0% | #REF! | 0% | 0% | #REF! | 0% | 0% | #REF! | 0% | 0% | #REF! | 0% | 0% | 0%
22. | ADMINISTRAÇÃO LOCAL |  | #REF! | #REF! | #REF! | #REF! | #REF! | #REF! | #REF! | #REF! | #REF! | #REF! | #REF! | #REF! | #REF! | #REF! | #REF! | #REF! | #REF! | #REF! | #REF! | #REF! | #REF!
23. | LIMPEZA FINAL |  | #REF! | #REF! | #REF! | #REF! | #REF! | #REF! | #REF! | #REF! | #REF! | #REF! | #REF! | #REF! | #REF! | #REF! | #REF! | #REF! | #REF! | #REF! | #REF! | #REF! | #REF!
24. | #N/A |  | #N/A | #N/A | #REF! | #REF! | #REF! | #REF! | #REF! | #REF! | #REF! | #REF! | #REF! | #REF! | #REF! | #REF! | #REF! | #REF! | #REF! | #REF! | #REF! | #REF! | #REF!
25. | #N/A |  | #N/A | #N/A | #REF! | #REF! | #REF! | #REF! | #REF! | #REF! | #REF! | #REF! | #REF! | #REF! | #REF! | #REF! | #REF! | #REF! | #REF! | #REF! | #REF! | #REF! | #REF!
|  |  | #REF! | #REF!
| T OT AL MENSAL= |  |  |  | #REF! |  |  | #REF! |  |  | #REF! |  |  | #REF! |  |  | #REF! |  |  | #REF!
| T OT AL ACUMULADO= |  |  |  | #REF! | #REF! | #REF! | #REF! | #REF! | #REF! | #REF! | #REF! | #REF! | #REF! | #REF! | #REF! | #REF! | #REF! | #REF! | #REF! | #REF! | #REF!
IT EM | DESCRIÇÃO DOS SERVIÇOS |  | % | VALOR ÍTEM | MÊS 7 |  |  | MÊS 8 |  |  | MÊS 9 |  |  | MÊS 10 |  |  | MÊS 11 |  |  | MÊS 12 |  |  | TOTAL
IT EM |  |  |  |  | PROPONENTE | % | % ACUMULADA | PROPONENTE | % | % ACUMULADA | PROPONENTE | % | % ACUMULADA | PROPONENTE | % | % ACUMULADA | PROPONENTE | % | % ACUMULADA | PROPONENTE | % | % ACUMULADA
1. | SERVIÇOS PRELIMINARES |  | #REF! | #REF! | #REF! | 0% | 100% | #REF! | 0% | 100% | #REF! | 0% | 100% | #REF! | 0% | 100% | #REF! | 0% | 100% | #REF! | 0% | 100% | 100%
2. | DEMOLIÇÕES E RETIRADAS |  | #REF! | #REF! | #REF! | 0% | 100% | #REF! | 0% | 100% | #REF! | 0% | 100% | #REF! | 0% | 100% | #REF! | 0% | 100% | #REF! | 0% | 100% | 100%
3. | MOVIMENTO DE TERRA |  | #REF! | #REF! | #REF! | 0% | 100% | #REF! | 0% | 100% | #REF! | 0% | 100% | #REF! | 0% | 100% | #REF! | 0% | 100% | #REF! | 0% | 100% | 100%
4. | ESTRUTURA DE CONCRETO ARMADO |  | #REF! | #REF! | #REF! | 0% | 100% | #REF! | 0% | 100% | #REF! | 0% | 100% | #REF! | 0% | 100% | #REF! | 0% | 100% | #REF! | 0% | 100% | 100%
5. | VEDAÇÃO |  | #REF! | #REF! | #REF! | 0% | 100% | #REF! | 0% | 100% | #REF! | 0% | 100% | #REF! | 0% | 100% | #REF! | 0% | 100% | #REF! | 0% | 100% | 100%
6. | COBERTURA |  | #REF! | #REF! | #REF! | 0% | 100% | #REF! | 0% | 100% | #REF! | 0% | 100% | #REF! | 0% | 100% | #REF! | 0% | 100% | #REF! | 0% | 100% | 100%
7. | REVESTIMENTO DE PAREDES E TETOS |  | #REF! | #REF! | #REF! | 0% | 0% | #REF! | 0% | 0% | #REF! | 50% | 50% | #REF! | 50% | 100% | #REF! | 0% | 100% | #REF! | 0% | 100% | 100%
8. | ESQUADRIAS, FERRAGENS E VIDROS |  | #REF! | #REF! | #REF! | 0% | 0% | #REF! | 0% | 0% | #REF! | 0% | 0% | #REF! | 0% | 0% | #REF! | 50% | 50% | #REF! | 50% | 100% | 100%
9. | PISO |  | #REF! | #REF! | #REF! | 0% | 100% | #REF! | 0% | 100% | #REF! | 0% | 100% | #REF! | 0% | 100% | #REF! | 0% | 100% | #REF! | 0% | 100% | 100%
10. | INSTALAÇÕES HIDRÁULICAS/SANITÁRIAS/ÁGUAS PLUVIAIS |  | #REF! | #REF! | #REF! | 50% | 50% | #REF! | 50% | 100% | #REF! | 0% | 100% | #REF! | 0% | 100% | #REF! | 0% | 100% | #REF! | 0% | 100% | 100%
11. | LOUÇAS, METAIS E ACESSÓRIOS |  | #REF! | #REF! | #REF! | 0% | 0% | #REF! | 0% | 0% | #REF! | 0% | 0% | #REF! | 0% | 0% | #REF! | 0% | 0% | #REF! | 100% | 100% | 100%
12. | INSTALAÇÕES ELÉTRICAS |  | #REF! | #REF! | #REF! | 50% | 50% | #REF! | 50% | 100% | #REF! | 0% | 100% | #REF! | 0% | 100% | #REF! | 0% | 100% | #REF! | 0% | 100% | 100%
13. | TELEFONIA E LÓGICA |  | #REF! | #REF! | #REF! | 0% | 0% | #REF! | 100% | 100% | #REF! | 0% | 100% | #REF! | 0% | 100% | #REF! | 0% | 100% | #REF! | 0% | 100% | 100%
14. | PREVENÇÃO DE COMBATE A INCÊNDIO E PÂNICO |  | #REF! | #REF! | #REF! | 50% | 50% | #REF! | 0% | 50% | #REF! | 0% | 50% | #REF! | 0% | 50% | #REF! | 0% | 50% | #REF! | 50% | 100% | 100%
15. | URBANIZAÇÃO |  | #REF! | #REF! | #REF! | 0% | 0% | #REF! | 0% | 0% | #REF! | 0% | 0% | #REF! | 0% | 0% | #REF! | 0% | 0% | #REF! | 100% | 100% | 100%
16. | PINTURA |  | #REF! | #REF! | #REF! | 0% | 0% | #REF! | 0% | 0% | #REF! | 0% | 0% | #REF! | 50% | 50% | #REF! | 50% | 100% | #REF! | 0% | 100% | 100%
17. | PEDRAS, BANCADAS E DIVISÓRIAS |  | #REF! | #REF! | #REF! | 0% | 0% | #REF! | 0% | 0% | #REF! | 0% | 0% | #REF! | 0% | 0% | #REF! | 100% | 100% | #REF! | 0% | 100% | 100%
18. | EXAUSTÃO |  | #REF! | #REF! | #REF! | 0% | 0% | #REF! | 0% | 0% | #REF! | 100% | 100% | #REF! | 0% | 100% | #REF! | 0% | 100% | #REF! | 0% | 100% | 100%
19. | CLIMATIZAÇÃO |  | #REF! | #REF! | #REF! | 50% | 50% | #REF! | 50% | 100% | #REF! | 0% | 100% | #REF! | 0% | 100% | #REF! | 0% | 100% | #REF! | 0% | 100% | 100%
20. | GASES |  | #REF! | #REF! | #REF! | 0% | 0% | #REF! | 0% | 0% | #REF! | 40% | 40% | #REF! | 30% | 70% | #REF! | 30% | 100% | #REF! | 0% | 100% | 100%
21. | SERVIÇOS COMPLEMENTARES |  | #REF! | #REF! | #REF! | 0% | 0% | #REF! | 0% | 0% | #REF! | 0% | 0% | #REF! | 0% | 0% | #REF! | 50% | 50% | #REF! | 50% | 100% | 100%
22. | ADMINISTRAÇÃO LOCAL |  | #REF! | #REF! | #REF! | #REF! | #REF! | #REF! | #REF! | #REF! | #REF! | #REF! | #REF! | #REF! | #REF! | #REF! | #REF! | #REF! | #REF! | #REF! | #REF! | #REF! | #REF!
23. | LIMPEZA FINAL |  | #REF! | #REF! | #REF! | #REF! | #REF! | #REF! | #REF! | #REF! | #REF! | #REF! | #REF! | #REF! | #REF! | #REF! | #REF! | #REF! | #REF! | #REF! | #REF! | #REF! | #REF!
24. | #N/A |  | #N/A | #N/A | #REF! | #REF! | #REF! | #REF! | #REF! | #REF! | #REF! | #REF! | #REF! | #REF! | #REF! | #REF! | #REF! | #REF! | #REF! | #N/A | 13% | #REF! | #REF!
25. | #N/A |  | #N/A | #N/A | #REF! | #REF! | #REF! | #REF! | #REF! | #REF! | #REF! | #REF! | #REF! | #REF! | #REF! | #REF! | #REF! | #REF! | #REF! | #REF! | #REF! | #REF! | #REF!
|  |  | #REF! | #REF!
| T OT AL MENSAL= |  |  |  | #REF! |  |  | #REF! |  |  | #REF! |  |  | #REF! |  |  | #REF! |  |  | #REF!
| T OT AL ACUMULADO= |  |  |  | #REF! | #REF! | #REF! | #REF! | #REF! | #REF! | #REF! | #REF! | #REF! | #REF! | #REF! | #REF! | #REF! | #REF! | #REF! | #REF! | #REF! | #REF!
DADOS

## BDI C DES (hidden)
GOVERNO DO ESTADO DE MATO GROSSO DO SUL
PREFEITURA MUNICIPAL DE RIBAS DO RIO PARDO
SECRETARIA DE OBRAS
DEMONSTRAÇÃO DE BDI 1 - DESONERADO - Acórdão 2622/2013
OBJETO: | AMPLIAÇÃO DO HOSPITAL MUNICIPAL DE RIBAS DO RIO PARDO |  |  | RESPONSÁVEL ORÇAMENTO
Município: | RIBAS DO RIO PARDO - MS
Local: | RUA JÚLIO VIANA, 270, VILA NOSSA SRA DA CONCEIÇÃO - RIBAS DO RIO PARDO - MS |  |  | Fábio Marques Ribeiro CREA - 15.276 D / MS
SIST./REF.: | AGESUL(JANEIRO/2024) SINAPI (MARÇO/2024) SBC (MARÇO/2024)
TIPO DE OBRA: | CONSTRUÇÃO E REFORMA DE EDIFICIOS
IMPOSTOS:
| TRIBUTOS: | 3.65 | %
| ISS BRUTO: | 5 | %
| INCIDENCIA SOBRE MO: | 100 | %
| CPRB | 4.5 | %
| TOTAL TRIBUSTOS: | 13.15 | %
ADOTADO
| 1° QUARTIL | MÉDIO | 3° QUARTIL
Administração central | 3% | 4% | 5.5% | 3
Seguro e Garantia | 0.8% | 0.8% | 1% | 0.8
Risco | 0.97% | 1.27% | 1.27% | 0.97
Despesas Financeiras | 0.59% | 1.23% | 1.39% | 0.59
Lucro | 6.16% | 7.4% | 8.96% | 6.16
BDI DESONERADO ADOTADO |  |  |  | 28.82%
DEMONSTRAÇÃO DE BDI 2 - DESONERADO - Acórdão 2622/2013
OBJETO: | AMPLIAÇÃO DO HOSPITAL MUNICIPAL DE RIBAS DO RIO PARDO
Município: | RIBAS DO RIO PARDO - MS
Local: | RUA JÚLIO VIANA, 270, VILA NOSSA SRA DA CONCEIÇÃO - RIBAS DO RIO PARDO - MS |  |  | ___________________________ Fábio Marques Ribeiro CREA - 15276 D / MS
SIST./REF.: | AGESUL(JANEIRO/2024) SINAPI (MARÇO/2024) SBC (MARÇO/2024)
TIPO DE OBRA: | FORNECIMENTO DE MATERIAIS E EQUIPAMENTOS
IMPOSTOS:
| TRIBUTOS: | 3.65 | %
| ISS BRUTO: | 0 | %
| INCIDENCIA SOBRE MO: | 60 | %
| CPRB | 4.5 | %
| TOTAL TRIBUSTOS: | 8.15 | %
ADOTADO
| 1° QUARTIL | MÉDIO | 3° QUARTIL
Administração central | 1.5% | 3.45% | 4.49% | 1.5
Seguro e Garantia | 0.3% | 0.48% | 0.82% | 0.3
Risco | 0.56% | 0.85% | 0.89% | 0.85
Despesas Financeiras | 0.85% | 0.85% | 1.11% | 0.85
Lucro | 3.5% | 5.11% | 6.22% | 3.5
BDI DESONERADO ADOTADO |  |  |  | 16.65%
DADOS

## RELEVÂNCIA
GOVERNO DO ESTADO DE MATO GROSSO DO SUL
PREFEITURA MUNICIPAL DE RIBAS DO RIO PARDO
SECRETARIA DE OBRAS
ITENS DE MAIOR RELEVÂNCIA
OBJETO: | AMPLIAÇÃO DO HOSPITAL MUNICIPAL DE RIBAS DO RIO PARDO | RESPONSÁVEL ORÇAMENTO
MUNÍCIPIO: | RIBAS DO RIO PARDO - MS | Fábio Marques Ribeiro CREA - 15.276 D / MS
LOCAL: | RUA JÚLIO VIANA, 270, VILA NOSSA SRA DA CONCEIÇÃO - RIBAS DO RIO PARDO - MS
BDI C/DES: | 28.82%
SIST./REF.: | AGESUL(JANEIRO/2024) SINAPI (MARÇO/2024) SBC (MARÇO/2024)
ENCARGOS.: | ENCARGOS SOCIAIS DESONERADOS: 85,28%(HORA) 47,23%(MÊS)
ITEM | DESCRIÇÃO | UNIDADE | QUANTIDADE
4.2.5.1 | LAJE PRÉ-MOLDADA UNIDIRECIONAL, BIAPOIADA, PARA PISO, ENCHIMENTO EM CERÂMICA, VIGOTA CONVENCIONAL, ALTURA TOTAL DA LAJE (ENCHIMENTO+CAPA) = (8+4). AF_11/2020_PA | M2 | 96.22
5.1.2 | ALVENARIA DE VEDAÇÃO DE BLOCOS CERÂMICOS FURADOS NA HORIZONTAL DE 11,5X19X19 CM (ESPESSURA 11,5 CM) E ARGAMASSA DE ASSENTAMENTO COM PREPARO EM BETONEIRA. AF_12/2021 | M2 | 309.4374
5.3.1 | MURO (H=2,00M) REVESTIDO E PINTADO - ANEXO A-118 (S.C.) - PLANILHA PADRAO 000566 | M | 58.89
12.2.2 | INSTALAÇÃOES ELÉTRICA E EQUIPAMENTOS PARA CABINE PRIMÁRIA 500KVA- 13,80KV - 220/127V - FORNECIMENTO E INSTALAÇÃO | CJ | 1
6.1 | ESTRUTURA TRELIÇADA DE COBERTURA, TIPO SHED, COM LIGAÇÕES SOLDADAS, INCLUSOS PERFIS METÁLICOS, CHAPAS METÁLICAS, MÃO DE OBRA E TRANSPORTE COM GUINDASTE - FORNECIMENTO E INSTALAÇÃO. AF_01/2020_PSA | KG | 1624.095

## BDI S DES
GOVERNO DO ESTADO DE MATO GROSSO DO SUL
PREFEITURA MUNICIPAL DE RIBAS DO RIO PARDO
SECRETARIA DE OBRAS
DEMONSTRAÇÃO DE BDI 1 - SEM DESONERAÇÃO - Acórdão 2622/2013
OBJETO: | AMPLIAÇÃO DO HOSPITAL MUNICIPAL DE RIBAS DO RIO PARDO |  |  | RESPONSÁVEL ORÇAMENTO
Município: | RIBAS DO RIO PARDO - MS
Local: | RUA JÚLIO VIANA, 270, VILA NOSSA SRA DA CONCEIÇÃO - RIBAS DO RIO PARDO - MS |  |  | Fábio Marques Ribeiro CREA - 15.276 D / MS
SIST./REF.: | AGESUL(JANEIRO/2024) SINAPI (MARÇO/2024) SBC (MARÇO/2024)
TIPO DE OBRA: | CONSTRUÇÃO E REFORMA DE EDIFICIOS
IMPOSTOS:
| TRIBUTOS: | 3.65 | %
| ISS BRUTO: | 5 | %
| INCIDENCIA SOBRE MO: | 100 | %
| TOTAL TRIBUSTOS: | 8.65 | %
ADOTADO
| 1° QUARTIL | MÉDIO | 3° QUARTIL
Administração central | 3% | 4% | 5.5% | 3
Seguro e Garantia | 0.8% | 0.8% | 1% | 0.8
Risco | 0.97% | 1.27% | 1.27% | 0.97
Despesas Financeiras | 0.59% | 1.23% | 1.39% | 0.59
Lucro | 6.16% | 7.4% | 8.96% | 6.16
BDI DESONERADO ADOTADO |  |  |  | 22.47%
DEMONSTRAÇÃO DE BDI 2 - DESONERADO - Acórdão 2622/2013
OBJETO: | AMPLIAÇÃO DO HOSPITAL MUNICIPAL DE RIBAS DO RIO PARDO |  |  | RESPONSÁVEL ORÇAMENTO
Município: | RIBAS DO RIO PARDO - MS
Local: | RUA JÚLIO VIANA, 270, VILA NOSSA SRA DA CONCEIÇÃO - RIBAS DO RIO PARDO - MS |  |  | ____________________________________ Fábio Marques Ribeiro CREA - 15276 D / MS
SIST./REF.: | AGESUL(JANEIRO/2024) SINAPI (MARÇO/2024) SBC (MARÇO/2024)
TIPO DE OBRA: | FORNECIMENTO DE MATERIAIS E EQUIPAMENTOS
IMPOSTOS:
| TRIBUTOS: | 3.65 | %
| ISS BRUTO: | 0 | %
| INCIDENCIA SOBRE MO: | 100 | %
| TOTAL TRIBUSTOS: | 3.65 | %
ADOTADO
| 1° QUARTIL | MÉDIO | 3° QUARTIL
Administração central | 1.5% | 3.45% | 4.49% | 3.45
Seguro e Garantia | 0.3% | 0.48% | 0.82% | 0.48
Risco | 0.56% | 0.85% | 0.89% | 0.85
Despesas Financeiras | 0.85% | 0.85% | 1.11% | 0.85
Lucro | 3.5% | 5.11% | 6.22% | 5.11
BDI DESONERADO ADOTADO |  |  |  | 15.28%
DADOS