## IMAGENS (hidden)
PREFEITURA MUNICIPAL DE ANASTÁCIO
PREFEITURA MUNICIPAL DE BANDEIRANTES
PREFEITURA MUNICIPAL DE BODOQUENA
PREFEITURA MUNICIPAL DE ELDORADO
PREFEITURA MUNICIPAL DE NOVA ALVORADA DO SUL
PREFEITURA MUNICIPAL DE PORTO MURTINHO
PREFEITURA MUNICIPAL DE NAVIRAÍ
PREFEITURA MUNICIPAL DE ÁGUA CLARA
PREFEITURA MUNICIPAL DE CAARAPÓ
PREFEITURA MUNICIPAL DE JARAGUARI
PREFEITURA MUNICIPAL DE JARDIM
PREFEITURA MUNICIPAL DE RIBAS DO RIO PARDO
PREFEITURA MUNICIPAL DE SELVÍRIA
PREFEITURA MUNICIPAL DE IVINHEMA

## REFERENCIA (hidden)
PREFEITURA MUNICIPAL DE ANASTÁCIO | NILDO ALVES ALBRES
PREFEITURA MUNICIPAL DE BANDEIRANTES | EDERVAN GUSTAVO SPROTTE
PREFEITURA MUNICIPAL DE BODOQUENA | KAZUTO HORII
PREFEITURA MUNICIPAL DE ELDORADO | AGUINALDO DOS SANTOS
PREFEITURA MUNICIPAL DE NOVA ALVORADA DO SUL | JOSÉ PAULO PALEARI
PREFEITURA MUNICIPAL DE PORTO MURTINHO | NELSON CINTRA RIBEIRO
PREFEITURA MUNICIPAL DE NAVIRAÍ | RHAIZA REJANE NEME DE MATOS
PREFEITURA MUNICIPAL DE ÁGUA CLARA | GEROLINA DA SILVA ALVEZ
PREFEITURA MUNICIPAL DE CAARAPÓ | ANDRÉ LUÍS NEZZI DE CARVALHO
PREFEITURA MUNICIPAL DE JARAGUARI
PREFEITURA MUNICIPAL DE JARDIM | CLEDIANE ARECO MATZENBACHER
PREFEITURA MUNICIPAL DE RIBAS DO RIO PARDO | JOÃO ALFREDO DANIEZE
PREFEITURA MUNICIPAL DE SELVÍRIA | JOSÉ FERNANDO BARBOSA DOS SANTOS
PREFEITURA MUNICIPAL DE IVINHEMA | JULIANO FERRO BARROS DONATO
SINAPI
AGESUL
AGESUL-INFRA
SICRO
SBC
COMPOSIÇÃO
COTAÇÃO
ANASTÁCIO - MS
BANDEIRANTES - MS
BODOQUENA - MS
ELDORADO - MS
NOVA ALVORADA DO SUL - MS
PORTO MURTINHO - MS
NAVIRAÍ - MS
ÁGUA CLARA - MS
CAARAPÓ - MS
JARAGUARI - MS
JARDIM - MS
RIBAS DO RIO PARDO - MS
SELVÍRIA - MS
IVINHEMA - MS

## DADOS (hidden)
DADOS DA OBRA
PREFEITURA: | PREFEITURA MUNICIPAL DE RIBAS DO RIO PARDO
LOCAL: | AV. LISBOA ESQUINA COM AV. DIRIO RICARTES, SN, JARDIM DOS ESTADOS, RIBAS DO RIO PARDO
MUNÍCIPIO | RIBAS DO RIO PARDO - MS
DADOS DO EMPREEDIMENTO E OBRA
DESCRIÇÃO DA OBRA: | CONSTRUÇÃO DO EMEI RAIO DE SOL
ENCARGOS: | ENCARGOS SOCIAIS DESONERADOS: 85,28%(HORA) 47,23%(MÊS)
BDI | 28,82%
REGIME PREVIDENCIÁRIO PREVISTO SBC : | (ABRIL/2023)
REGIME PREVIDENCIÁRIO PREVISTO SINAPI : | (ABRIL/2023)
REGIME PREVIDENCIÁRIO PREVISTO AGESUL : | (JANEIRO/2023)
RESPONSÁVEL PELA OBRA
NOME: | FÁBIO MARQUES RIBEIRO
PROFISSÃO: | ENGENHEIRO CIVIL
CREA/CAU: | 15.276 D
DATA DO PREENCHIMENTO: | 2023-08-16
RESPONSÁVEL PELO TOMADOR
NOME: | JOÃO ALFREDO DANIEZE
CARGO: | PREFEITO MUNICIPAL
PLANILHA ORÇAMENTÁRIA
MEMÓRIA DE CÁLCULO
COMPOSIÇÕES
CRONOGRAMA
COTAÇÕES
BDI

## ORÇAMENTO_DES
GOVERNO DO ESTADO DE MATO GROSSO DO SUL
PREFEITURA MUNICIPAL DE RIBAS DO RIO PARDO
SECRETARIA DE OBRAS
PLANILHA DE ORÇAMENTO
OBJETO: | CONSTRUÇÃO DO EMEI RAIO DE SOL | [8 empty] | RESPONSÁVEL ORÇAMENTO
MUNÍCIPIO: | RIBAS DO RIO PARDO - MS
LOCAL: | AV. LISBOA ESQUINA COM AV. DIRIO RICARTES, SN, JARDIM DOS ESTADOS, RIBAS DO RIO PARDO | [8 empty] | ____________________________________ Jacquicelle Gomes Feitosa CREA - 63.733 D / MS |  |  |  |  | ____________________________________ Jacquicelle Gomes Feitosa CREA - 63.733 D / MS
BDI C/DES: | 28.82% | BDI DIF. C/DES: | 16.65%
BDI S/DES: | 22.47% | BDI DIF. S/DES: | 15.28%
SIST./REF.: | AGESUL(JANEIRO/2023) SINAPI (ABRIL/2023) SBC (ABRIL/2023) | [6 empty] | DATA ORÇAMENTO: |  |  | 2023-07-17 | 2023-06-22
ENCARGOS.: | ENCARGOS SOCIAIS DESONERADOS: 85,28%(HORA) 47,23%(MÊS) |  |  |  |  | PRAZO EXEC.: | 360 | dias
ITEM | SERVIÇO/ INSUMO | REFERENCIAL | CÓD ENG | CÓDIGO | DESCRIÇÃO | UNIDADE | QUANTIDADE | CUSTO UNITÁRIO C/ DES | CUSTO UNITÁRIO S/ DES | CUSTO UNITÁRIO C/BDI C/ DES | CUSTO UNITÁRIO C/BDI S/ DES | CUSTO TOTAL C/ BDI C/ DES | CUSTO TOTAL C/ BDI S/ DES
| SERVIÇO |  |  |  | CONSTRUÇÃO DO EMEI RAIO DE SOL | [6 empty] | 5878577.42 | #REF!
1. |  |  |  |  | SERVIÇOS PRELIMINARES | [6 empty] | 134151.76 | 0
1.1 | SERVIÇO | AGESUL | 1.1 | 101000101 | PLACA DE OBRA EM CHAPA GALVANIZADA N. 22, ADESIVADA | M2 | 8 | 402.18 |  | 518.08 | 0 | 4144.64 | 0
1.2 | SERVIÇO | SINAPI | 1.2 | 99059 | LOCACAO CONVENCIONAL DE OBRA, UTILIZANDO GABARITO DE TÁBUAS CORRIDAS PONTALETADAS A CADA 2,00M - 2 UTILIZAÇÕES. AF_10/2018 | M | 236.25 | 52,17 |  | 67.2 | 0 | 15876 | 0
1.3 | SERVIÇO | SINAPI | 1.3 | 98459 | TAPUME COM TELHA METÁLICA. AF_05/2018 | M2 | 677.6 | 120,70 |  | 155.48 | 0 | 105353.24 | 0
1.4 | SERVIÇO | AGESUL | 1.4 | 101000114 | INSTALACAO PROVISORIA DE AGUA E ESGOTO | UN | 1 | 1425.43 |  | 1836.23 | 0 | 1836.23 | 0
1.5 | SERVIÇO | AGESUL | 1.5 | 101000115 | PADRAO PROVISORIO TRIFASICO ATE 27 KW | UN | 1 | 5388.65 |  | 6941.65 | 0 | 6941.65
0
2. |  |  |  |  | CANTEIRO DE OBRAS | [6 empty] | 48723.16
2.1 | SERVIÇO | SINAPI | 2.1 | 93207 | EXECUÇÃO DE ESCRITÓRIO EM CANTEIRO DE OBRA EM CHAPA DE MADEIRA COMPENSADA, NÃO INCLUSO MOBILIÁRIO E EQUIPAMENTOS. AF_02/2016 | M2 | 6 | 1.162,02 |  | 1496.91 | 0 | 8981.46
2.4 | SERVIÇO | SINAPI | 2.4 | 93210 | EXECUÇÃO DE REFEITÓRIO EM CANTEIRO DE OBRA EM CHAPA DE MADEIRA COMPENSADA, NÃO INCLUSO MOBILIÁRIO E EQUIPAMENTOS. AF_02/2016 | M2 | 18 | 611,04 |  | 787.14 | 0 | 14168.52
2.5 | SERVIÇO | SINAPI | 2.5 | 93583 | EXECUÇÃO DE CENTRAL DE FÔRMAS, PRODUÇÃO DE ARGAMASSA OU CONCRETO EM CANTEIRO DE OBRA, NÃO INCLUSO MOBILIÁRIO E EQUIPAMENTOS. AF_04/2016 | M2 | 24 | 451,81 |  | 582.02 | 0 | 13968.48
2.6 | SERVIÇO | SINAPI | 2.6 | 93582 | EXECUÇÃO DE CENTRAL DE ARMADURA EM CANTEIRO DE OBRA, NÃO INCLUSO MOBILIÁRIO E EQUIPAMENTOS. AF_04/2016 | M2 | 8 | 277,20 |  | 357.08 | 0 | 2856.64
2.7 | SERVIÇO | SINAPI | 2.7 | 93214 | EXECUÇÃO DE RESERVATÓRIO ELEVADO DE ÁGUA (1000 LITROS) EM CANTEIRO DE OBRA, APOIADO EM ESTRUTURA DE MADEIRA. AF_02/2016 | UN | 1 | 6.790,93 |  | 8748.06 | 0 | 8748.06
3. |  |  |  |  | MOVIMENTO DE TERRA | [6 empty] | 178243.3 | 0
3.1 | SERVIÇO | AGESUL | 3.1 | 401001126 | ATERRO MANUAL EM CAMADAS DE 20 CM, UMIDECIDAS E FORTEMENTE APILOADAS, COM AQUISICAO DE TERRA | M3 | 1447.25 | 88.8 |  | 114.39 | 0 | 165550.92 | 0
3.2 | SERVIÇO | AGESUL | 3.2 | 101000110 | REGULARIZACAO DO SOLO COM IRREGULARIDADES ATE 0,20 M | M2 | 1447.25 | 6.81 |  | 8.77 | 0 | 12692.38 | 0
4. |  |  |  |  | ESTRUTURA DE CONCRETO ARMADO | [6 empty] | 1332161.33 | 0
4.1 |  |  |  |  | FUNDAÇÃO | [6 empty] | 479985.26 | 0
4.1.1 |  |  |  |  | ESTACAS | [6 empty] | 168501.71 | 0
4.1.1.1 | SERVIÇO | SINAPI | 4.1.1.1 | 100896 | ESTACA ESCAVADA MECANICAMENTE, SEM FLUIDO ESTABILIZANTE, COM 25CM DE DIÂMETRO, CONCRETO LANÇADO POR CAMINHÃO BETONEIRA (EXCLUSIVE MOBILIZAÇÃO E DESMOBILIZAÇÃO). AF_01/2020 | M | 1308 | 64,02 |  | 82.47 | 0 | 107870.76 | 0
4.1.1.2 | SERVIÇO | SINAPI | 4.1.1.2 | 95576 | MONTAGEM DE ARMADURA DE ESTACAS, DIÂMETRO = 8,0 MM. AF_09/2021 | KG | 894.28 | 15,10 |  | 19.45 | 0 | 17393.74 | 0
4.1.1.3 | SERVIÇO | SINAPI | 4.1.1.3 | 95583 | MONTAGEM DE ARMADURA TRANSVERSAL DE ESTACAS DE SEÇÃO CIRCULAR, DIÂMETRO = 5,0 MM. AF_09/2021 | KG | 104.72 | 16,88 |  | 21.74 | 0 | 2276.61 | 0
4.1.1.4 | SERVIÇO | SINAPI | 4.1.1.4 | 103670 | LANÇAMENTO COM USO DE BALDES, ADENSAMENTO E ACABAMENTO DE CONCRETO EM ESTRUTURAS. AF_02/2022 | M3 | 64.2063 | 231,03 |  | 297.61 | 0 | 19108.43 | 0
4.1.1.5 | SERVIÇO | SINAPI | 4.1.1.5 | 95601 | ARRASAMENTO MECANICO DE ESTACA DE CONCRETO ARMADO, DIAMETROS DE ATÉ 40 CM. AF_05/2021 | UN | 299 | 15,81 |  | 20.36 | 0 | 6087.64 | 0
4.1.1.6 | SERVIÇO | SBC | 3.2.6 | 31008 | MOBILIZACAO/RETIRADA EQUIPAMENTO PARA PERFURACAO SOLO | UN | 1 | 12237.66 |  | 15764.53 | 0 | 15764.53
4.1.2 |  |  |  |  | BLOCO DE COROAMENTO | [6 empty] | 167113.45 | 0
4.1.2.1 | SERVIÇO | SINAPI | 4.1.2.1 | 96523 | ESCAVAÇÃO MANUAL PARA BLOCO DE COROAMENTO OU SAPATA (INCLUINDO ESCAVAÇÃO PARA COLOCAÇÃO DE FÔRMAS). AF_06/2017 | M3 | 71.136 | 77,16 |  | 99.39 | 0 | 7070.2 | 0
4.1.2.2 | SERVIÇO | SINAPI | 4.1.2.2 | 96617 | LASTRO DE CONCRETO MAGRO, APLICADO EM BLOCOS DE COROAMENTO OU SAPATAS, ESPESSURA DE 3 CM. AF_08/2017 | M2 | 97.8285 | 17,58 |  | 22.64 | 0 | 2214.83 | 0
4.1.2.3 | SERVIÇO | SINAPI | 4.1.2.3 | 96540 | FABRICAÇÃO, MONTAGEM E DESMONTAGEM DE FÔRMA PARA BLOCO DE COROAMENTO, EM CHAPA DE MADEIRA COMPENSADA RESINADA, E=17 MM, 4 UTILIZAÇÕES. AF_06/2017 | M2 | 329.96 | 118,87 |  | 153.12 | 0 | 50523.47 | 0
4.1.2.4 | SERVIÇO | SINAPI | 4.1.2.4 | 96543 | ARMAÇÃO DE BLOCO, VIGA BALDRAME E SAPATA UTILIZANDO AÇO CA-60 DE 5 MM - MONTAGEM. AF_06/2017 | KG | 944.5 | 18,29 |  | 23.56 | 0 | 22252.42 | 0
4.1.2.5 | SERVIÇO | SINAPI | 4.1.2.5 | 96545 | ARMAÇÃO DE BLOCO, VIGA BALDRAME OU SAPATA UTILIZANDO AÇO CA-50 DE 8 MM - MONTAGEM. AF_06/2017 | KG | 272.8 | 16,68 |  | 21.48 | 0 | 5859.74 | 0
4.1.2.6 | SERVIÇO | SINAPI | 4.1.2.6 | 96546 | ARMAÇÃO DE BLOCO, VIGA BALDRAME OU SAPATA UTILIZANDO AÇO CA-50 DE 10 MM - MONTAGEM. AF_06/2017 | KG | 781.1 | 15,02 |  | 19.34 | 0 | 15106.47 | 0
4.1.2.7 | SERVIÇO | SINAPI | 4.1.2.7 | 96547 | ARMAÇÃO DE BLOCO, VIGA BALDRAME OU SAPATA UTILIZANDO AÇO CA-50 DE 12,5 MM - MONTAGEM. AF_06/2017 | KG | 32.6 | 12,74 |  | 16.41 | 0 | 534.96 | 0
4.1.2.8 | SERVIÇO | SINAPI | 4.1.2.8 | 94965 | CONCRETO FCK = 25MPA, TRAÇO 1:2,3:2,7 (EM MASSA SECA DE CIMENTO/ AREIA MÉDIA/ BRITA 1) - PREPARO MECÂNICO COM BETONEIRA 400 L. AF_05/2021 | M3 | 47.23 | 496,91 |  | 640.11 | 0 | 30232.39 | 0
4.1.2.9 | SERVIÇO | SINAPI | 4.1.2.9 | 103670 | LANÇAMENTO COM USO DE BALDES, ADENSAMENTO E ACABAMENTO DE CONCRETO EM ESTRUTURAS. AF_02/2022 | M3 | 47.23 | 231,03 |  | 297.61 | 0 | 14056.12 | 0
4.1.2.10 | SERVIÇO | SINAPI | 4.1.2.10 | 98557 | IMPERMEABILIZAÇÃO DE SUPERFÍCIE COM EMULSÃO ASFÁLTICA, 2 DEMÃOS AF_06/2018 | M2 | 314.57 | 45,20 |  | 58.22 | 0 | 18314.26 | 0
4.1.2.11 | SERVIÇO | SINAPI | 4.1.2.11 | 93382 | REATERRO MANUAL DE VALAS COM COMPACTAÇÃO MECANIZADA. AF_04/2016 | M3 | 26.676 | 27,61 |  | 35.56 | 0 | 948.59 | 0
4.1.3 |  |  |  |  | VIGAS BALDRAME | [6 empty] | 144370.1 | 0
4.1.3.1 | SERVIÇO | SINAPI | 4.1.3.1 | 96527 | ESCAVAÇÃO MANUAL DE VALA PARA VIGA BALDRAME (INCLUINDO ESCAVAÇÃO PARA COLOCAÇÃO DE FÔRMAS). AF_06/2017 | M3 | 42.352 | 101,36 |  | 130.57 | 0 | 5529.9 | 0
4.1.3.2 | SERVIÇO | SINAPI | 4.1.3.2 | 96542 | FABRICAÇÃO, MONTAGEM E DESMONTAGEM DE FÔRMA PARA VIGA BALDRAME, EM CHAPA DE MADEIRA COMPENSADA RESINADA, E=17 MM, 4 UTILIZAÇÕES. AF_06/2017 | M2 | 479.9 | 80,26 |  | 103.39 | 0 | 49616.86 | 0
4.1.3.3 | SERVIÇO | SINAPI | 4.1.3.3 | 95241 | LASTRO DE CONCRETO MAGRO, APLICADO EM PISOS, LAJES SOBRE SOLO OU RADIERS, ESPESSURA DE 5 CM. AF_07/2016 | M2 | 119.975 | 28,30 |  | 36.45 | 0 | 4373.08 | 0
4.1.3.4 | SERVIÇO | SINAPI | 4.1.3.4 | 96543 | ARMAÇÃO DE BLOCO, VIGA BALDRAME E SAPATA UTILIZANDO AÇO CA-60 DE 5 MM - MONTAGEM. AF_06/2017 | KG | 397.1 | 18,29 |  | 23.56 | 0 | 9355.67 | 0
4.1.3.5 | SERVIÇO | SINAPI | 4.1.3.5 | 96544 | ARMAÇÃO DE BLOCO, VIGA BALDRAME OU SAPATA UTILIZANDO AÇO CA-50 DE 6,3 MM - MONTAGEM. AF_06/2017 | KG | 53.4 | 17,55 |  | 22.6 | 0 | 1206.84 | 0
4.1.3.6 | SERVIÇO | SINAPI | 4.1.3.6 | 96545 | ARMAÇÃO DE BLOCO, VIGA BALDRAME OU SAPATA UTILIZANDO AÇO CA-50 DE 8 MM - MONTAGEM. AF_06/2017 | KG | 771.4 | 16,68 |  | 21.48 | 0 | 16569.67 | 0
4.1.3.7 | SERVIÇO | SINAPI | 4.1.3.7 | 96546 | ARMAÇÃO DE BLOCO, VIGA BALDRAME OU SAPATA UTILIZANDO AÇO CA-50 DE 10 MM - MONTAGEM. AF_06/2017 | KG | 210.3 | 15,02 |  | 19.34 | 0 | 4067.2 | 0
4.1.3.8 | SERVIÇO | SINAPI | 4.1.3.8 | 96547 | ARMAÇÃO DE BLOCO, VIGA BALDRAME OU SAPATA UTILIZANDO AÇO CA-50 DE 12,5 MM - MONTAGEM. AF_06/2017 | KG | 19.8 | 12,74 |  | 16.41 | 0 | 324.91 | 0
4.1.3.9 | SERVIÇO | SINAPI | 4.1.3.9 | 94965 | CONCRETO FCK = 25MPA, TRAÇO 1:2,3:2,7 (EM MASSA SECA DE CIMENTO/ AREIA MÉDIA/ BRITA 1) - PREPARO MECÂNICO COM BETONEIRA 400 L. AF_05/2021 | M3 | 26.47 | 496,91 |  | 640.11 | 0 | 16943.71 | 0
4.1.3.10 | SERVIÇO | SINAPI | 4.1.3.10 | 103670 | LANÇAMENTO COM USO DE BALDES, ADENSAMENTO E ACABAMENTO DE CONCRETO EM ESTRUTURAS. AF_02/2022 | M3 | 26.47 | 231,03 |  | 297.61 | 0 | 7877.73 | 0
4.1.3.11 | SERVIÇO | SINAPI | 4.1.3.11 | 98557 | IMPERMEABILIZAÇÃO DE SUPERFÍCIE COM EMULSÃO ASFÁLTICA, 2 DEMÃOS AF_06/2018 | M2 | 479.9 | 45,20 |  | 58.22 | 0 | 27939.77 | 0
4.1.3.12 | SERVIÇO | SINAPI | 4.1.3.12 | 93382 | REATERRO MANUAL DE VALAS COM COMPACTAÇÃO MECANIZADA. AF_04/2016 | M3 | 15.882 | 27,61 |  | 35.56 | 0 | 564.76 | 0
4.2 |  |  |  |  | SUPER ESTRUTURA | [6 empty] | 622325.8 | 0
4.2.1 |  |  |  |  | PILARES COBERTURA | [6 empty] | 108215.69 | 0
4.2.1.1 | SERVIÇO | SINAPI | 4.2.1.1 | 92413 | MONTAGEM E DESMONTAGEM DE FÔRMA DE PILARES RETANGULARES E ESTRUTURAS SIMILARES, PÉ-DIREITO SIMPLES, EM MADEIRA SERRADA, 4 UTILIZAÇÕES. AF_09/2020 | M2 | 399.02 | 114,46 |  | 147.44 | 0 | 58831.5 | 0 |  | 92431
4.2.1.2 | SERVIÇO | SINAPI | 4.2.1.2 | 92759 | ARMAÇÃO DE PILAR OU VIGA DE ESTRUTURA CONVENCIONAL DE CONCRETO ARMADO UTILIZANDO AÇO CA-60 DE 5,0 MM - MONTAGEM. AF_06/2022 | KG | 515.4 | 15,49 |  | 19.95 | 0 | 10282.23 | 0
4.2.1.3 | SERVIÇO | SINAPI | 4.2.1.3 | 92762 | ARMAÇÃO DE PILAR OU VIGA DE ESTRUTURA CONVENCIONAL DE CONCRETO ARMADO UTILIZANDO AÇO CA-50 DE 10,0 MM - MONTAGEM. AF_06/2022 | KG | 1240.8 | 13,60 |  | 17.51 | 0 | 21726.4 | 0
4.2.1.4 | SERVIÇO | SINAPI | 4.2.1.4 | 92763 | ARMAÇÃO DE PILAR OU VIGA DE ESTRUTURA CONVENCIONAL DE CONCRETO ARMADO UTILIZANDO AÇO CA-50 DE 12,5 MM - MONTAGEM. AF_06/2022 | KG | 32.7 | 11,57 |  | 14.9 | 0 | 487.23
4.2.1.5 | SERVIÇO | SINAPI | 4.2.1.5 | 94965 | CONCRETO FCK = 25MPA, TRAÇO 1:2,3:2,7 (EM MASSA SECA DE CIMENTO/ AREIA MÉDIA/ BRITA 1) - PREPARO MECÂNICO COM BETONEIRA 400 L. AF_05/2021 | M3 | 18.01 | 496,91 |  | 640.11 | 0 | 11528.38 | 0
4.2.1.6 | SERVIÇO | SINAPI | 4.2.1.6 | 103670 | LANÇAMENTO COM USO DE BALDES, ADENSAMENTO E ACABAMENTO DE CONCRETO EM ESTRUTURAS. AF_02/2022 | M3 | 18.01 | 231,03 |  | 297.61 | 0 | 5359.95 | 0
4.2.2 |  |  |  |  | PILARES PÁTIO | [6 empty] | 10607.15 | 0
4.2.2.1 | SERVIÇO | SINAPI | 4.2.2.1 | 92413 | MONTAGEM E DESMONTAGEM DE FÔRMA DE PILARES RETANGULARES E ESTRUTURAS SIMILARES, PÉ-DIREITO SIMPLES, EM MADEIRA SERRADA, 4 UTILIZAÇÕES. AF_09/2020 | M2 | 34.95 | 114,46 |  | 147.44 | 0 | 5153.02 | 0
4.2.2.2 | SERVIÇO | SINAPI | 4.2.2.2 | 92759 | ARMAÇÃO DE PILAR OU VIGA DE ESTRUTURA CONVENCIONAL DE CONCRETO ARMADO UTILIZANDO AÇO CA-60 DE 5,0 MM - MONTAGEM. AF_06/2022 | KG | 45.9 | 15,49 |  | 19.95 | 0 | 915.7 | 0
4.2.2.3 | SERVIÇO | SINAPI | 4.2.2.3 | 92762 | ARMAÇÃO DE PILAR OU VIGA DE ESTRUTURA CONVENCIONAL DE CONCRETO ARMADO UTILIZANDO AÇO CA-50 DE 10,0 MM - MONTAGEM. AF_06/2022 | KG | 106.6 | 13,60 |  | 17.51 | 0 | 1866.56 | 0
4.2.2.4 | SERVIÇO | SINAPI | 4.2.2.4 | 92763 | ARMAÇÃO DE PILAR OU VIGA DE ESTRUTURA CONVENCIONAL DE CONCRETO ARMADO UTILIZANDO AÇO CA-50 DE 12,5 MM - MONTAGEM. AF_06/2022 | KG | 45.9 | 11,57 |  | 14.9 | 0 | 683.91
4.2.2.5 | SERVIÇO | SINAPI | 4.2.2.5 | 94965 | CONCRETO FCK = 25MPA, TRAÇO 1:2,3:2,7 (EM MASSA SECA DE CIMENTO/ AREIA MÉDIA/ BRITA 1) - PREPARO MECÂNICO COM BETONEIRA 400 L. AF_05/2021 | M3 | 2.12 | 496,91 |  | 640.11 | 0 | 1357.03 | 0
4.2.2.6 | SERVIÇO | SINAPI | 4.2.2.6 | 103670 | LANÇAMENTO COM USO DE BALDES, ADENSAMENTO E ACABAMENTO DE CONCRETO EM ESTRUTURAS. AF_02/2022 | M3 | 2.12 | 231,03 |  | 297.61 | 0 | 630.93 | 0
4.2.3 |  |  |  |  | VIGAS COBERTURA | [6 empty] | 174325.2 | 0
4.2.3.1 | SERVIÇO | SINAPI | 4.2.3.1 | 92467 | MONTAGEM E DESMONTAGEM DE FÔRMA DE VIGA, ESCORAMENTO COM GARFO DE MADEIRA, PÉ-DIREITO SIMPLES, EM CHAPA DE MADEIRA PLASTIFICADA, 10 UTILIZAÇÕES. AF_09/2020 | M2 | 609.31 | 91,96 |  | 118.46 | 0 | 72178.86 | 0
4.2.3.2 | SERVIÇO | SINAPI | 4.2.3.2 | 92759 | ARMAÇÃO DE PILAR OU VIGA DE ESTRUTURA CONVENCIONAL DE CONCRETO ARMADO UTILIZANDO AÇO CA-60 DE 5,0 MM - MONTAGEM. AF_06/2022 | KG | 657.5 | 15,49 |  | 19.95 | 0 | 13117.12 | 0
4.2.3.3 | SERVIÇO | SINAPI | 4.2.3.3 | 92760 | ARMAÇÃO DE PILAR OU VIGA DE ESTRUTURA CONVENCIONAL DE CONCRETO ARMADO UTILIZANDO AÇO CA-50 DE 6,3 MM - MONTAGEM. AF_06/2022 | KG | 203.1 | 15,37 |  | 19.79 | 0 | 4019.34 | 0
4.2.3.4 | SERVIÇO | SINAPI | 4.2.3.4 | 92761 | ARMAÇÃO DE PILAR OU VIGA DE ESTRUTURA CONVENCIONAL DE CONCRETO ARMADO UTILIZANDO AÇO CA-50 DE 8,0 MM - MONTAGEM. AF_06/2022 | KG | 889.9 | 14,95 |  | 19.25 | 0 | 17130.57 | 0
4.2.3.5 | SERVIÇO | SINAPI | 4.2.3.5 | 92762 | ARMAÇÃO DE PILAR OU VIGA DE ESTRUTURA CONVENCIONAL DE CONCRETO ARMADO UTILIZANDO AÇO CA-50 DE 10,0 MM - MONTAGEM. AF_06/2022 | KG | 482.6 | 13,60 |  | 17.51 | 0 | 8450.32 | 0
4.2.3.6 | SERVIÇO | SINAPI | 4.2.3.6 | 92763 | ARMAÇÃO DE PILAR OU VIGA DE ESTRUTURA CONVENCIONAL DE CONCRETO ARMADO UTILIZANDO AÇO CA-50 DE 12,5 MM - MONTAGEM. AF_06/2022 | KG | 692.4 | 11,57 |  | 14.9 | 0 | 10316.76 | 0
4.2.3.7 | SERVIÇO | SINAPI | 4.2.3.7 | 103674 | CONCRETAGEM DE VIGAS E LAJES, FCK=25 MPA, PARA LAJES PREMOLDADAS COM USO DE BOMBA - LANÇAMENTO, ADENSAMENTO E ACABAMENTO. AF_02/2022 | M3 | 42.64 | 699,33 |  | 900.87 | 0 | 38413.09 | 0
4.2.3.8 | SERVIÇO | SINAPI | 4.2.3.8 | 103673 | LANÇAMENTO COM USO DE BOMBA, ADENSAMENTO E ACABAMENTO DE CONCRETO EM ESTRUTURAS. AF_02/2022 | M3 | 42.64 | 32,49 |  | 41.85 | 0 | 1784.48 | 0
4.2.3.9 | SERVIÇO | SINAPI | 4.2.3.9 | 92273 | FABRICAÇÃO DE ESCORAS DO TIPO PONTALETE, EM MADEIRA, PARA PÉ-DIREITO SIMPLES. AF_09/2020 | M | 538 | 12,87 |  | 16.57 | 0 | 8914.66
4.2.4 |  |  |  |  | VIGAS PLATIBANDA | [6 empty] | 52958.03 | 0
4.2.4.1 | SERVIÇO | SINAPI | 4.2.4.1 | 92467 | MONTAGEM E DESMONTAGEM DE FÔRMA DE VIGA, ESCORAMENTO COM GARFO DE MADEIRA, PÉ-DIREITO SIMPLES, EM CHAPA DE MADEIRA PLASTIFICADA, 10 UTILIZAÇÕES. AF_09/2020 | M2 | 213.67 | 91,96 |  | 118.46 | 0 | 25311.34 | 0
4.2.4.2 | SERVIÇO | SINAPI | 4.2.4.2 | 92759 | ARMAÇÃO DE PILAR OU VIGA DE ESTRUTURA CONVENCIONAL DE CONCRETO ARMADO UTILIZANDO AÇO CA-60 DE 5,0 MM - MONTAGEM. AF_06/2022 | KG | 315.7 | 15,49 |  | 19.95 | 0 | 6298.21 | 0
4.2.4.3 | SERVIÇO | SINAPI | 4.2.4.3 | 92760 | ARMAÇÃO DE PILAR OU VIGA DE ESTRUTURA CONVENCIONAL DE CONCRETO ARMADO UTILIZANDO AÇO CA-50 DE 6,3 MM - MONTAGEM. AF_06/2022 | KG | 207.6 | 15,37 |  | 19.79 | 0 | 4108.4
4.2.4.4 | SERVIÇO | SINAPI | 4.2.4.4 | 92761 | ARMAÇÃO DE PILAR OU VIGA DE ESTRUTURA CONVENCIONAL DE CONCRETO ARMADO UTILIZANDO AÇO CA-50 DE 8,0 MM - MONTAGEM. AF_06/2022 | KG | 48 | 14,95 |  | 19.25 | 0 | 924 | 0
4.2.4.5 | SERVIÇO | SINAPI | 4.2.4.5 | 92762 | ARMAÇÃO DE PILAR OU VIGA DE ESTRUTURA CONVENCIONAL DE CONCRETO ARMADO UTILIZANDO AÇO CA-50 DE 10,0 MM - MONTAGEM. AF_06/2022 | KG | 323.1 | 13,60 |  | 17.51 | 0 | 5657.48 | 0
4.2.4.6 | SERVIÇO | SINAPI | 4.2.4.6 | 92763 | ARMAÇÃO DE PILAR OU VIGA DE ESTRUTURA CONVENCIONAL DE CONCRETO ARMADO UTILIZANDO AÇO CA-50 DE 12,5 MM - MONTAGEM. AF_06/2022 | KG | 21.2 | 11,57 |  | 14.9 | 0 | 315.88
4.2.4.7 | SERVIÇO | SINAPI | 4.2.4.7 | 94965 | CONCRETO FCK = 25MPA, TRAÇO 1:2,3:2,7 (EM MASSA SECA DE CIMENTO/ AREIA MÉDIA/ BRITA 1) - PREPARO MECÂNICO COM BETONEIRA 400 L. AF_05/2021 | M3 | 10.39 | 496,91 |  | 640.11 | 0 | 6650.74 | 0
4.2.4.8 | SERVIÇO | SINAPI | 4.2.4.8 | 103673 | LANÇAMENTO COM USO DE BOMBA, ADENSAMENTO E ACABAMENTO DE CONCRETO EM ESTRUTURAS. AF_02/2022 | M3 | 10.39 | 32,49 |  | 41.85 | 0 | 434.82 | 0
4.2.4.9 | SERVIÇO | SINAPI | 4.2.4.9 | 92273 | FABRICAÇÃO DE ESCORAS DO TIPO PONTALETE, EM MADEIRA, PARA PÉ-DIREITO SIMPLES. AF_09/2020 | M | 196.57 | 12,87 |  | 16.57 | 0 | 3257.16
4.2.5 |  |  |  |  | VIGAS PÁTIO | [6 empty] | 18809.92
4.2.5.1 | SERVIÇO | SINAPI | 4.2.5.1 | 92467 | MONTAGEM E DESMONTAGEM DE FÔRMA DE VIGA, ESCORAMENTO COM GARFO DE MADEIRA, PÉ-DIREITO SIMPLES, EM CHAPA DE MADEIRA PLASTIFICADA, 10 UTILIZAÇÕES. AF_09/2020 | M2 | 72.12 | 91,96 |  | 118.46 | 0 | 8543.33
4.2.5.2 | SERVIÇO | SINAPI | 4.2.5.2 | 92759 | ARMAÇÃO DE PILAR OU VIGA DE ESTRUTURA CONVENCIONAL DE CONCRETO ARMADO UTILIZANDO AÇO CA-60 DE 5,0 MM - MONTAGEM. AF_06/2022 | KG | 70.1 | 15,49 |  | 19.95 | 0 | 1398.49
4.2.5.3 | SERVIÇO | SINAPI | 4.2.5.3 | 92760 | ARMAÇÃO DE PILAR OU VIGA DE ESTRUTURA CONVENCIONAL DE CONCRETO ARMADO UTILIZANDO AÇO CA-50 DE 6,3 MM - MONTAGEM. AF_06/2022 | KG | 5.4 | 15,37 |  | 19.79 | 0 | 106.86
4.2.5.4 | SERVIÇO | SINAPI | 4.2.5.4 | 92762 | ARMAÇÃO DE PILAR OU VIGA DE ESTRUTURA CONVENCIONAL DE CONCRETO ARMADO UTILIZANDO AÇO CA-50 DE 10,0 MM - MONTAGEM. AF_06/2022 | KG | 117.6 | 13,60 |  | 17.51 | 0 | 2059.17
4.2.5.5 | SERVIÇO | SINAPI | 4.2.5.5 | 92763 | ARMAÇÃO DE PILAR OU VIGA DE ESTRUTURA CONVENCIONAL DE CONCRETO ARMADO UTILIZANDO AÇO CA-50 DE 12,5 MM - MONTAGEM. AF_06/2022 | KG | 59.2 | 11,57 |  | 14.9 | 0 | 882.08
4.2.5.6 | SERVIÇO | SINAPI | 4.2.5.6 | 94965 | CONCRETO FCK = 25MPA, TRAÇO 1:2,3:2,7 (EM MASSA SECA DE CIMENTO/ AREIA MÉDIA/ BRITA 1) - PREPARO MECÂNICO COM BETONEIRA 400 L. AF_05/2021 | M3 | 5.7 | 496,91 |  | 640.11 | 0 | 3648.62
4.2.5.7 | SERVIÇO | SINAPI | 4.2.5.7 | 103673 | LANÇAMENTO COM USO DE BOMBA, ADENSAMENTO E ACABAMENTO DE CONCRETO EM ESTRUTURAS. AF_02/2022 | M3 | 5.7 | 32,49 |  | 41.85 | 0 | 238.54
4.2.5.8 | SERVIÇO | SINAPI | 4.2.5.8 | 101791 | FABRICAÇÃO DE ESCORAS DO TIPO PONTALETE, EM MADEIRA, PARA PÉ-DIREITO DUPLO. AF_09/2020 | M | 67.7 | 22,17 |  | 28.55 | 0 | 1932.83 |  |  | 67.7
4.2.6 |  |  |  |  | ESCADA | [6 empty] | 1027.35
4.2.6.1 | SERVIÇO | SINAPI | 4.2.6.1 | 92467 | MONTAGEM E DESMONTAGEM DE FÔRMA DE VIGA, ESCORAMENTO COM GARFO DE MADEIRA, PÉ-DIREITO SIMPLES, EM CHAPA DE MADEIRA PLASTIFICADA, 10 UTILIZAÇÕES. AF_09/2020 | M2 | 3.88 | 91,96 |  | 118.46 | 0 | 459.62
4.2.6.2 | SERVIÇO | SINAPI | 4.2.6.2 | 92760 | ARMAÇÃO DE PILAR OU VIGA DE ESTRUTURA CONVENCIONAL DE CONCRETO ARMADO UTILIZANDO AÇO CA-50 DE 6,3 MM - MONTAGEM. AF_06/2022 | KG | 5.6 | 15,37 |  | 19.79 | 0 | 110.82
4.2.6.3 | SERVIÇO | SINAPI | 4.2.6.3 | 92761 | ARMAÇÃO DE PILAR OU VIGA DE ESTRUTURA CONVENCIONAL DE CONCRETO ARMADO UTILIZANDO AÇO CA-50 DE 8,0 MM - MONTAGEM. AF_06/2022 | KG | 6.2 | 14,95 |  | 19.25 | 0 | 119.35
4.2.6.4 | SERVIÇO | SINAPI | 4.2.6.4 | 94965 | CONCRETO FCK = 25MPA, TRAÇO 1:2,3:2,7 (EM MASSA SECA DE CIMENTO/ AREIA MÉDIA/ BRITA 1) - PREPARO MECÂNICO COM BETONEIRA 400 L. AF_05/2021 | M3 | 0.36 | 496,91 |  | 640.11 | 0 | 230.43
4.2.6.5 | SERVIÇO | SINAPI | 4.2.6.5 | 103670 | LANÇAMENTO COM USO DE BALDES, ADENSAMENTO E ACABAMENTO DE CONCRETO EM ESTRUTURAS. AF_02/2022 | M3 | 0.36 | 231,03 |  | 297.61 | 0 | 107.13
4.2.7 |  |  |  |  | LAJES | [6 empty] | 256382.46 | 0
4.2.7.1 | SERVIÇO | AGESUL | 4.2.7.1 | 601003183 | LAJE PRE-FABRICADA PROTENDIDA BETA 12,CAPA=4CM EM CONCRETO USINADO BOMBEADO FCK=25,0MPA, CONTR. A, CONS=0,0499M3/M2, PREENC. EPS/CERAMICA H12-40,INTEREIXO 40CM, SOBRECARGA=350KG/M2, VAOS ATE 6,15M, VIGUETAS 7 FIOS DE ACO(EXCL. ESCOR. E FERRAGENS) | M2 | 915.97 | 174.03 |  | 224.18 | 0 | 205342.15 | 0
4.2.7.2 | SERVIÇO | AGESUL | 4.2.7.2 | 601003186 | LAJE PRE-FABRICADA PROTENDIDA BETA 16,CAPA=4CM EM CONCRETO USINADO BOMBEADO FCK=25,0MPA, CONTR. A, CONS=0,0601M3/M2, PREENC. EPS/CERAMICA H16-40,INTEREIXO 40CM, SOBRECARGA=350KG/M2, VAOS ATE 7,30M, VIGUETAS 7 FIOS DE ACO(EXCL. ESCOR. E FERRAGENS) | M2 | 5.27 | 182.65 |  | 235.28 | 0 | 1239.92
4.2.7.3 | SERVIÇO | AGESUL | 4.2.7.3 | 601003215 | ESCORAMENTO EM MADEIRA PARA LAJES DE EDIFICACOES COM PONTALETES | M2 | 915.97 | 22.34 |  | 28.77 | 0 | 26352.45 | 0
4.2.7.4 | SERVIÇO | SINAPI | 4.2.7.4 | 97010 | GUARDA-CORPO FIXADO EM FÔRMA DE MADEIRA COM TRAVESSÕES EM MADEIRA PREGADA E FECHAMENTO EM TELA DE POLIPROPILENO PARA EDIFICAÇÕES COM ATÉ 2 PAVIMENTOS. AF_11/2017 | M | 267 | 68,18 |  | 87.82 | 0 | 23447.94
4.3 |  |  |  |  | MURO DE ARRIMO | [6 empty] | 229850.27
4.3.1 |  |  |  |  | ESTACAS | [6 empty] | 229850.27
4.3.1.1 | SERVIÇO | SINAPI | 4.3.1.1 | 101175 | ESTACA BROCA DE CONCRETO, DIÂMETRO DE 30CM, ESCAVAÇÃO MANUAL COM TRADO CONCHA, COM ARMADURA DE ARRANQUE. AF_05/2020 | M | 371.8 | 107,78 |  | 138.84 | 0 | 51620.71
4.3.1.2 | SERVIÇO | SINAPI | 4.3.1.2 | 92759 | ARMAÇÃO DE PILAR OU VIGA DE ESTRUTURA CONVENCIONAL DE CONCRETO ARMADO UTILIZANDO AÇO CA-60 DE 5,0 MM - MONTAGEM. AF_06/2022 | KG | 448 | 15,49 |  | 19.95 | 0 | 8937.6
4.3.1.3 | SERVIÇO | SINAPI | 4.3.1.3 | 92761 | ARMAÇÃO DE PILAR OU VIGA DE ESTRUTURA CONVENCIONAL DE CONCRETO ARMADO UTILIZANDO AÇO CA-50 DE 8,0 MM - MONTAGEM. AF_06/2022 | KG | 389.7781 | 14,95 |  | 19.25 | 0 | 7503.22
4.3.1.4 | SERVIÇO | SINAPI | 4.3.1.4 | 92762 | ARMAÇÃO DE PILAR OU VIGA DE ESTRUTURA CONVENCIONAL DE CONCRETO ARMADO UTILIZANDO AÇO CA-50 DE 10,0 MM - MONTAGEM. AF_06/2022 | KG | 2023 | 13,60 |  | 17.51 | 0 | 35422.73
4.3.1.5 | SERVIÇO | SINAPI | 4.3.1.5 | 92431 | MONTAGEM E DESMONTAGEM DE FÔRMA DE PILARES RETANGULARES E ESTRUTURAS SIMILARES, PÉ-DIREITO SIMPLES, EM CHAPA DE MADEIRA COMPENSADA PLASTIFICADA, 10 UTILIZAÇÕES. AF_09/2020 | M2 | 212.65 | 56,16 |  | 72.34 | 0 | 15383.1
4.3.1.6 | SERVIÇO | SINAPI | 4.3.1.6 | 94965 | CONCRETO FCK = 25MPA, TRAÇO 1:2,3:2,7 (EM MASSA SECA DE CIMENTO/ AREIA MÉDIA/ BRITA 1) - PREPARO MECÂNICO COM BETONEIRA 400 L. AF_05/2021 | M3 | 10.1493 | 496,91 |  | 640.11 | 0 | 6496.66
4.3.1.7 | SERVIÇO | SINAPI | 4.3.1.7 | 103670 | LANÇAMENTO COM USO DE BALDES, ADENSAMENTO E ACABAMENTO DE CONCRETO EM ESTRUTURAS. AF_02/2022 | M3 | 10.1493 | 231,03 |  | 297.61 | 0 | 3020.53
4.3.1.8 | SERVIÇO | SINAPI | 4.3.1.8 | 93205 | CINTA DE AMARRAÇÃO DE ALVENARIA MOLDADA IN LOCO COM UTILIZAÇÃO DE BLOCOS CANALETA. AF_03/2016 | M | 493.39 | 40,01 |  | 51.54 | 0 | 25429.32
4.3.1.9 | SERVIÇO | SINAPI | 4.3.1.9 | 89994 | GRAUTEAMENTO DE CINTA INTERMEDIÁRIA OU DE CONTRAVERGA EM ALVENARIA ESTRUTURAL. AF_09/2021 | M3 | 6.3154 | 844,20 |  | 1087.49 | 0 | 6867.92
4.3.1.10 | SERVIÇO | SINAPI | 4.3.1.10 | 102722 | DRENO EM MURO DE CONTENÇÃO, EXECUTADO NO PÉ DO MURO, COM TUBO DE PEAD CORRUGADO FLEXÍVEL PERFURADO, ENCHIMENTO COM BRITA, ENVOLVIDO COM MANTA GEOTÊXTIL. AF_07/2021 | M | 181.79 | 61,08 |  | 78.68 | 0 | 14303.23
4.3.1.11 | SERVIÇO | SINAPI | 4.3.1.11 | 103342 | ALVENARIA DE VEDAÇÃO DE BLOCOS VAZADOS DE CONCRETO DE 14X19X29 CM (ESPESSURA 14 CM) E ARGAMASSA DE ASSENTAMENTO COM PREPARO EM BETONEIRA. AF_12/2021 | M2 | 281 | 104,81 |  | 135.01 | 0 | 37937.81
4.3.1.12 | SERVIÇO | SINAPI | 4.3.1.12 | 87792 | EMBOÇO OU MASSA ÚNICA EM ARGAMASSA TRAÇO 1:2:8, PREPARO MECÂNICO COM BETONEIRA 400 L, APLICADA MANUALMENTE EM PANOS CEGOS DE FACHADA (SEM PRESENÇA DE VÃOS), ESPESSURA DE 25 MM. AF_06/2014 | M2 | 281 | 35,21 |  | 45.35 | 0 | 12743.35
4.3.1.13 | SERVIÇO | SINAPI | 4.3.1.13 | 95305 | TEXTURA ACRÍLICA, APLICAÇÃO MANUAL EM PAREDE, UMA DEMÃO. AF_09/2016 | M2 | 281 | 11,56 |  | 14.89 | 0 | 4184.09
5. |  |  |  |  | VEDAÇÃO | [6 empty] | 510942.2 | 0
5.1 |  |  |  |  | PAREDES | [6 empty] | 457742.95 | 0
5.1.1 | SERVIÇO | SINAPI | E7.15 | 101165 | ALVENARIA DE EMBASAMENTO COM BLOCO ESTRUTURAL DE CONCRETO, DE 14X19X29CM E ARGAMASSA DE ASSENTAMENTO COM PREPARO EM BETONEIRA. AF_05/2020 | M3 | 16.14 | 882,29 |  | 1136.56 | 0 | 18344.07 | 0
5.1.2 | SERVIÇO | SINAPI | E7.13 | 103330 | ALVENARIA DE VEDAÇÃO DE BLOCOS CERÂMICOS FURADOS NA HORIZONTAL DE 11,5X19X19 CM (ESPESSURA 11,5 CM) E ARGAMASSA DE ASSENTAMENTO COM PREPARO EM BETONEIRA. AF_12/2021 | M2 | 1486.6054 | 78,90 |  | 101.63 | 0 | 151083.7 | 0
5.1.3 | SERVIÇO | SINAPI | E7.20 | 103326 | ALVENARIA DE VEDAÇÃO DE BLOCOS CERÂMICOS FURADOS NA VERTICAL DE 19X19X39 CM (ESPESSURA 19 CM) E ARGAMASSA DE ASSENTAMENTO COM PREPARO EM BETONEIRA. AF_12/2021 | M2 | 368.8786 | 93,23 |  | 120.09 | 0 | 44298.63
5.1.4 | SERVIÇO | SINAPI | E7.21 | 93202 | FIXAÇÃO (ENCUNHAMENTO) DE ALVENARIA DE VEDAÇÃO COM TIJOLO MACIÇO. AF_03/2016 | M | 538 | 24,80 |  | 31.94 | 0 | 17183.72 | 0
5.1.5 | SERVIÇO | COMPOSIÇÃO | E7.14 | CPU 02 | MURO DE ALVENARIA COM FUNDAÇÃO, REBOCO E PINTURA 2 FACES, ALT. ÚTIL 2,50 m ‐ M | M | 257.51 | 683.8 |  | 880.87 | 0 | 226832.83 | 0
5.2 |  |  |  |  | VERGA/CONTRAVERGA | [6 empty] | 53199.25 | 0
5.2.1 | SERVIÇO | SINAPI | 5.2.1 | 93186 | VERGA MOLDADA IN LOCO EM CONCRETO PARA JANELAS COM ATÉ 1,5 M DE VÃO. AF_03/2016 | M | 18.48 | 90,94 |  | 117.14 | 0 | 2164.74 | 0
5.2.2 | SERVIÇO | SINAPI | 5.2.2 | 93187 | VERGA MOLDADA IN LOCO EM CONCRETO PARA JANELAS COM MAIS DE 1,5 M DE VÃO. AF_03/2016 | M | 141.96 | 105,05 |  | 135.32 | 0 | 19210.02 | 0
5.2.3 | SERVIÇO | SINAPI | 5.2.3 | 93188 | VERGA MOLDADA IN LOCO EM CONCRETO PARA PORTAS COM ATÉ 1,5 M DE VÃO. AF_03/2016 | M | 92.75 | 83,30 |  | 107.3 | 0 | 9952.07 | 0
5.2.4 | SERVIÇO | SINAPI | 5.2.4 | 93189 | VERGA MOLDADA IN LOCO EM CONCRETO PARA PORTAS COM MAIS DE 1,5 M DE VÃO. AF_03/2016 | M | 11.48 | 105,88 |  | 136.39 | 0 | 1565.75 | 0
5.2.5 | SERVIÇO | SINAPI | 5.2.5 | 93196 | CONTRAVERGA MOLDADA IN LOCO EM CONCRETO PARA VÃOS DE ATÉ 1,5 M DE COMPRIMENTO. AF_03/2016 | M | 18.48 | 88,47 |  | 113.96 | 0 | 2105.98 | 0
5.2.6 | SERVIÇO | SINAPI | 5.2.6 | 93197 | CONTRAVERGA MOLDADA IN LOCO EM CONCRETO PARA VÃOS DE MAIS DE 1,5 M DE COMPRIMENTO. AF_03/2016 | M | 141.96 | 99,53 |  | 128.21 | 0 | 18200.69 | 0
6. |  |  |  |  | COBERTURA | [6 empty] | 589099.01 | 0
6.1 | SERVIÇO | AGESUL | E8.20 | 901000135 | FORNECIMENTO, MONTAGEM E INSTALACAO DE ESTRUTURA METALICA, INCLUSIVE PINTURA COM FUNDO ANTICORROSIVO | KG | 8268.3358 | 24.4 |  | 31.43 | 0 | 259873.79 | 0
6.2 | SERVIÇO | SINAPI | E8.2 | 92580 | TRAMA DE AÇO COMPOSTA POR TERÇAS PARA TELHADOS DE ATÉ 2 ÁGUAS PARA TELHA ONDULADA DE FIBROCIMENTO, METÁLICA, PLÁSTICA OU TERMOACÚSTICA, INCLUSO TRANSPORTE VERTICAL. AF_07/2019 | M2 | 1440.4 | 55,20 |  | 71.1 | 0 | 102412.44 | 0
6.3 | SERVIÇO | SINAPI | E8.18 | 94213 | TELHAMENTO COM TELHA DE AÇO/ALUMÍNIO E = 0,5 MM, COM ATÉ 2 ÁGUAS, INCLUSO IÇAMENTO. AF_07/2019 | M2 | 168.65 | 76,52 |  | 98.57 | 0 | 16623.83 | 0
6.4 | SERVIÇO | COMPOSIÇÃO | E8.19 | CPU 03 | TELHAMENTO COM TELHA DE AÇO GALVANIZADO TERMOACÚSTICA SIMPLES 0,43MM COM ATÉ DUAS ÁGUAS, INCLUSO IÇAMENTO | M2 | 1271.75 | 106.32 |  | 136.96 | 0 | 174178.88
6.5 | SERVIÇO | AGESUL | E8.4 | 1001000135 | CUMEEIRA PARA TELHA GALVALUME TRAPEZOIDAL, ESPESSURA 0,43MM | M | 109.19 | 46.03 |  | 59.29 | 0 | 6473.87 | 0
6.6 | SERVIÇO | SINAPI | E8.5 | 94231 | RUFO EM CHAPA DE AÇO GALVANIZADO NÚMERO 24, CORTE DE 25 CM, INCLUSO TRANSPORTE VERTICAL. AF_07/2019 | M | 196.57 | 51,88 |  | 66.83 | 0 | 13136.77 | 0
6.7 | SERVIÇO | SINAPI | E8.6 | 101979 | CHAPIM (RUFO CAPA) EM AÇO GALVANIZADO, CORTE 33. AF_11/2020 | M | 308.26 | 41,30 |  | 53.2 | 0 | 16399.43 | 0
7. |  |  |  |  | REVESTIMENTO DE PAREDES E TETOS | [6 empty] | 370414.64 | 0
7.1 |  |  |  |  | REVESTIMENTO DE PAREDES | [6 empty] | 289750.21 | 0
7.1.1 | SERVIÇO | AGESUL | 7.1.1 | 1501000100 | CHAPISCO PARA PAREDES EXTERNAS E INTERNAS COM ARGAMASSA DE CIMENTO E AREIA NO TRACO 1:3 | M2 | 3710.968 | 6.54 |  | 8.42 | 0 | 31246.35 | 0
7.1.2 | SERVIÇO | SINAPI | 7.1.2 | 87529 | MASSA ÚNICA, PARA RECEBIMENTO DE PINTURA, EM ARGAMASSA TRAÇO 1:2:8, PREPARO MECÂNICO COM BETONEIRA 400L, APLICADA MANUALMENTE EM FACES INTERNAS DE PAREDES, ESPESSURA DE 20MM, COM EXECUÇÃO DE TALISCAS. AF_06/2014 | M2 | 901.0396 | 33,91 |  | 43.68 | 0 | 39357.4 | 0
7.1.3 | SERVIÇO | SINAPI | 7.1.3 | 87775 | EMBOÇO OU MASSA ÚNICA EM ARGAMASSA TRAÇO 1:2:8, PREPARO MECÂNICO COM BETONEIRA 400 L, APLICADA MANUALMENTE EM PANOS DE FACHADA COM PRESENÇA DE VÃOS, ESPESSURA DE 25 MM. AF_06/2014 | M2 | 2194.9084 | 46,31 |  | 59.65 | 0 | 130926.28 | 0
7.1.4 | SERVIÇO | SINAPI | 7.1.4 | 87527 | EMBOÇO, PARA RECEBIMENTO DE CERÂMICA, EM ARGAMASSA TRAÇO 1:2:8, PREPARO MECÂNICO COM BETONEIRA 400L, APLICADO MANUALMENTE EM FACES INTERNAS DE PAREDES, PARA AMBIENTE COM ÁREA MENOR QUE 5M2, ESPESSURA DE 20MM, COM EXECUÇÃO DE TALISCAS. AF_06/2014 | M2 | 104.35 | 36,91 |  | 47.54 | 0 | 4960.79 | 0
7.1.5 | SERVIÇO | SINAPI | 7.1.5 | 87531 | EMBOÇO, PARA RECEBIMENTO DE CERÂMICA, EM ARGAMASSA TRAÇO 1:2:8, PREPARO MECÂNICO COM BETONEIRA 400L, APLICADO MANUALMENTE EM FACES INTERNAS DE PAREDES, PARA AMBIENTE COM ÁREA ENTRE 5M2 E 10M2, ESPESSURA DE 20MM, COM EXECUÇÃO DE TALISCAS. AF_06/2014 | M2 | 235.21 | 32,84 |  | 42.3 | 0 | 9949.38 | 0
7.1.6 | SERVIÇO | SINAPI | 7.1.6 | 87535 | EMBOÇO, PARA RECEBIMENTO DE CERÂMICA, EM ARGAMASSA TRAÇO 1:2:8, PREPARO MECÂNICO COM BETONEIRA 400L, APLICADO MANUALMENTE EM FACES INTERNAS DE PAREDES, PARA AMBIENTE COM ÁREA MAIOR QUE 10M2, ESPESSURA DE 20MM, COM EXECUÇÃO DE TALISCAS. AF_06/2014 | M2 | 275.46 | 29,83 |  | 38.42 | 0 | 10583.17
7.1.7 | SERVIÇO | SINAPI | 7.1.7 | 87273 | REVESTIMENTO CERÂMICO PARA PAREDES INTERNAS COM PLACAS TIPO ESMALTADA EXTRA DE DIMENSÕES 33X45 CM APLICADAS EM AMBIENTES DE ÁREA MAIOR QUE 5 M² NA ALTURA INTEIRA DAS PAREDES. AF_06/2014 | M2 | 615.02 | 62,34 |  | 80.3 | 0 | 49386.1 | 0
7.1.8 | SERVIÇO | SINAPI | 7.1.8 | 101739 | RODAPÉ EM MADEIRA, ALTURA 7CM, FIXADO COM COLA E PARAFUSOS. AF_09/2020 | M | 320.46 | 32,32 |  | 41.63 | 0 | 13340.74
7.2 |  |  |  |  | REVESTIMENTO DE TETO | [6 empty] | 80664.43 | 0
7.2.1 | SERVIÇO | SINAPI | E6.2.1 | 87882 | CHAPISCO APLICADO NO TETO, COM ROLO PARA TEXTURA ACRÍLICA. ARGAMASSA TRAÇO 1:4 E EMULSÃO POLIMÉRICA (ADESIVO) COM PREPARO EM BETONEIRA 400L. AF_06/2014 | M2 | 1034.03 | 6,98 |  | 8.99 | 0 | 9295.92 | 0
7.2.2 | SERVIÇO | SINAPI | E6.4.5 | 90408 | MASSA ÚNICA, PARA RECEBIMENTO DE PINTURA, EM ARGAMASSA TRAÇO 1:2:8, PREPARO MECÂNICO COM BETONEIRA 400L, APLICADA MANUALMENTE EM TETO, ESPESSURA DE 10MM, COM EXECUÇÃO DE TALISCAS. AF_03/2015 | M2 | 1034.03 | 30,02 |  | 38.67 | 0 | 39985.94 | 0
7.2.3 | SERVIÇO | SINAPI | E6.2.4 | 96114 | FORRO EM DRYWALL, PARA AMBIENTES COMERCIAIS, INCLUSIVE ESTRUTURA DE FIXAÇÃO. AF_05/2017_P | M2 | 296.5 | 74,07 |  | 95.41 | 0 | 28289.06 | 0
7.2.4 | SERVIÇO | SINAPI | E6.3.2 | 96123 | ACABAMENTOS PARA FORRO (MOLDURA EM DRYWALL, COM LARGURA DE 15 CM). AF_05/2017_P | M | 70.1 | 34,26 |  | 44.13 | 0 | 3093.51 | 0
8. |  |  |  |  | ESQUADRIAS, FERRAGENS E VIDROS | [6 empty] | 289245.47 | 0
8.1 |  |  |  |  | JANELAS | [6 empty] | 77887.29 | 0
8.1.1 | SERVIÇO | SINAPI | E10.5 | 94569 | JANELA DE ALUMÍNIO TIPO MAXIM-AR, COM VIDROS, BATENTE E FERRAGENS. EXCLUSIVE ALIZAR, ACABAMENTO E CONTRAMARCO. FORNECIMENTO E INSTALAÇÃO. AF_12/2019 | M2 | 34.2 | 851,36 |  | 1096.72 | 0 | 37507.82 | 0
8.1.2 | SERVIÇO | SINAPI | E10.10 | 94570 | JANELA DE ALUMÍNIO DE CORRER COM 2 FOLHAS PARA VIDROS, COM VIDROS, BATENTE, ACABAMENTO COM ACETATO OU BRILHANTE E FERRAGENS. EXCLUSIVE ALIZAR E CONTRAMARCO. FORNECIMENTO E INSTALAÇÃO. AF_12/2019 | M2 | 66.81 | 448,14 |  | 577.29 | 0 | 38568.74 | 0
8.1.3 | SERVIÇO | COMPOSIÇÃO | E10.8 | CPU 04 | GUICHÊ EM ALUMÍNIO 120X110CM COM VIDRO - FORNECIMENTO E INSTALAÇÃO | UN | 3.24 | 433.84 |  | 558.87 | 0 | 1810.73
8.2 |  |  |  |  | PORTAS DE FERRO/ALUMÍNIO/VIDRO | [6 empty] | 104688.87 | 0
8.2.1 | SERVIÇO | SINAPI | E11.1 | 91341 | PORTA EM ALUMÍNIO DE ABRIR TIPO VENEZIANA COM GUARNIÇÃO, FIXAÇÃO COM PARAFUSOS - FORNECIMENTO E INSTALAÇÃO. AF_12/2019 | M2 | 24.4 | 707,00 |  | 910.75 | 0 | 22222.3 | 0
8.2.2 | SERVIÇO | AGESUL | E11.5 | 1101002010 | PORTA EM CHAPA VINCADA - 1 FOLHA, INCLUSIVE ACABAMENTO E FERRAGENS - ANEXO A-045 (ESQ.) | M2 | 54.48 | 952.49 |  | 1226.99 | 0 | 66846.41 | 0
8.2.3 | SERVIÇO | COMPOSIÇÃO | E11.15 | CPU 05 | PORTA DE ABRIR COM MOLA HIDRÁULICA, EM VIDRO TEMPERADO, ESPESSURA 10MM, 2 FOLHAS, INCLUSIVE ACESSÓRIOS. AF_01/2021 - FORNECIMENTO E INSTALAÇÃO | M2 | 7.56 | 1206.09 |  | 1553.68 | 0 | 11745.82 | 0
8.2.4 | SERVIÇO | SINAPI | E11.19 | 90831 | FECHADURA DE EMBUTIR PARA PORTA DE BANHEIRO, COMPLETA, ACABAMENTO PADRÃO MÉDIO, INCLUSO EXECUÇÃO DE FURO - FORNECIMENTO E INSTALAÇÃO. AF_12/2019 | UN | 17 | 156,13 |  | 201.12 | 0 | 3419.04 | 0
8.2.5 | SERVIÇO | SINAPI | E11.10 | 90830 | FECHADURA DE EMBUTIR COM CILINDRO, EXTERNA, COMPLETA, ACABAMENTO PADRÃO MÉDIO, INCLUSO EXECUÇÃO DE FURO - FORNECIMENTO E INSTALAÇÃO. AF_12/2019 | UN | 2 | 176,72 |  | 227.65 | 0 | 455.3 | 0
8.3 |  |  |  |  | PORTAS DE MADEIRA | [6 empty] | 35725.32 | 0
8.3.1 | SERVIÇO | SINAPI | E11.2 | 90842 | KIT DE PORTA DE MADEIRA PARA PINTURA, SEMI-OCA (LEVE OU MÉDIA), PADRÃO MÉDIO, 70X210CM, ESPESSURA DE 3,5CM, ITENS INCLUSOS: DOBRADIÇAS, MONTAGEM E INSTALAÇÃO DO BATENTE, FECHADURA COM EXECUÇÃO DO FURO - FORNECIMENTO E INSTALAÇÃO. AF_12/2019 | UN | 3 | 1.048,86 |  | 1351.14 | 0 | 4053.42 | 0
8.3.2 | SERVIÇO | SINAPI | E11.3 | 100689 | KIT DE PORTA DE MADEIRA FRISADA, SEMI-OCA (LEVE OU MÉDIA), PADRÃO MÉDIO, 80X210CM, ESPESSURA DE 3,5CM, ITENS INCLUSOS: DOBRADIÇAS, MONTAGEM E INSTALAÇÃO DE BATENTE, FECHADURA COM EXECUÇÃO DO FURO - FORNECIMENTO E INSTALAÇÃO. AF_12/2019 | UN | 15 | 1.161,10 |  | 1495.72 | 0 | 22435.8 | 0
8.3.3 | SERVIÇO | SINAPI | E11.4 | 90844 | KIT DE PORTA DE MADEIRA PARA PINTURA, SEMI-OCA (LEVE OU MÉDIA), PADRÃO MÉDIO, 90X210CM, ESPESSURA DE 3,5CM, ITENS INCLUSOS: DOBRADIÇAS, MONTAGEM E INSTALAÇÃO DO BATENTE, FECHADURA COM EXECUÇÃO DO FURO - FORNECIMENTO E INSTALAÇÃO. AF_12/2019 | UN | 6 | 1.194,97 |  | 1539.35 | 0 | 9236.1 | 0
8.4 |  |  |  |  | PORTÃO | [6 empty] | 27632.46 | 0
8.4.1 | SERVIÇO | AGESUL | E11.20 | 2001004046 | PORTAO EM METALON - 2 FOLHAS - PARA VEICULOS, INCLUSIVE 2 BROCAS DE 25CM (0,80M), PINTURA EM FUNDO ANTICORROSIVO (2 DEMAOS) E ESMALTE EM 2 DEMAOS - ANEXO A-060 (S.C.) /M2 | M2 | 11.5 | 440.22 |  | 567.09 | 0 | 6521.53
8.4.2 | SERVIÇO | AGESUL | E11.21 | 2001004045 | PORTAO EM METALON - 1 FOLHA - PARA PEDESTRES, INCLUSIVE 2 BROCAS DE 25CM (0,80M), PINTURA EM FUNDO ANTICORROSIVO (2 DEMAOS) E ESMALTE EM 2 DEMAOS - ANEXO A-060 (S.C.) /M2 | M2 | 3.75 | 692.15 |  | 891.62 | 0 | 3343.57
8.4.3 | SERVIÇO | SBC | E11.22 | 112618 | PORTAO DE CORRER EM ALUMINIO PINTURA ELETROSTATICA BRANCA | M2 | 16 | 862.03 |  | 1110.46 | 0 | 17767.36
8.5 |  |  |  |  | CERCAMENTOS | [6 empty] | 43311.53
8.5.1 | SERVIÇO | AGESUL | 8.5.1 | 2001004044 | GRADIL EM METALON SOBRE MURETA DE CONCRETO H=2,00M, SENDO H=1,50M DE GRADIL E MURETA H=0,50M, REVESTIDO E PINTADO COM FUNDO ANTICORROSIVO E ESMALTE SINTETICO EM 2 DEMAOS ANEXO A-062 (S.C.) /M | M | 29.13 | 1019.05 |  | 1312.73 | 0 | 38239.82
8.5.2 | SERVIÇO | SINAPI | 8.5.2 | 102362 | ALAMBRADO PARA QUADRA POLIESPORTIVA, ESTRUTURADO POR TUBOS DE ACO GALVANIZADO, (MONTANTES COM DIAMETRO 2", TRAVESSAS E ESCORAS COM DIÂMETRO 1 ¼), COM TELA DE ARAME GALVANIZADO, FIO 14 BWG E MALHA QUADRADA 5X5CM (EXCETO MURETA). AF_03/2021 | M2 | 24.12 | 163,23 |  | 210.27 | 0 | 5071.71
9. |  |  |  |  | PISO | [6 empty] | 254982.28 | 0
9.1 |  |  |  |  | CONTRAPISO | [6 empty] | 93774.07 | 0
9.1.1 | SERVIÇO | SINAPI | E12.1.1 | 95241 | LASTRO DE CONCRETO MAGRO, APLICADO EM PISOS, LAJES SOBRE SOLO OU RADIERS, ESPESSURA DE 5 CM. AF_07/2016 | M2 | 1349.85 | 28,30 |  | 36.45 | 0 | 49202.03 | 0
9.1.2 | SERVIÇO | AGESUL | E12.1.3 | 1701000116 | REGULARIZACAO SARRAFEADA PARA REVESTIMENTO DE PISO COM ARGAMASSA DE CIMENTO E AREIA NO TRACO 1:3, NA(S) ESPESSURA(S):- 2 CM | M2 | 1349.85 | 25.64 |  | 33.02 | 0 | 44572.04 | 0
9.2 |  |  |  |  | REVESTIMENTO | [6 empty] | 161208.21 | 0
9.2.1 | SERVIÇO | SINAPI | E12.2.8.1 | 104162 | PISO EM GRANILITE, MARMORITE OU GRANITINA EM AMBIENTES INTERNOS, COM ESPESSURA DE 8 MM, INCLUSO MISTURA EM BETONEIRA, COLOCAÇÃO DAS JUNTAS, APLICAÇÃO DO PISO, 4 POLIMENTOS COM POLITRIZ, ESTUCAMENTO, SELADOR E CERA. AF_06/2022 | M2 | 1175 | 97,22 |  | 125.23 | 0 | 147145.25 | 0
9.2.2 | SERVIÇO | SINAPI | E12.2.8.2 | 101741 | RODAPÉ EM MARMORITE, ALTURA 10CM. AF_09/2020 | M | 555.19 | 19,67 |  | 25.33 | 0 | 14062.96 | 0
10. |  |  |  |  | INSTALAÇÕES HIDRÁULICAS/SANITÁRIAS/ÁGUAS PLUVIAIS | [6 empty] | 476178.54 | 0
10.1 |  |  |  |  | SANITÁRIO | [6 empty] | 61765.12 | 0
10.1.1 | SERVIÇO | SINAPI | 3240 | 97902 | CAIXA ENTERRADA HIDRÁULICA RETANGULAR EM ALVENARIA COM TIJOLOS CERÂMICOS MACIÇOS, DIMENSÕES INTERNAS: 0,6X0,6X0,6 M PARA REDE DE ESGOTO. AF_12/2020 | UN | 10 | 522,07 |  | 672.52 | 0 | 6725.2 | 0
10.1.2 | SERVIÇO | SINAPI | 3241 | 89707 | CAIXA SIFONADA, PVC, DN 100 X 100 X 50 MM, JUNTA ELÁSTICA, FORNECIDA E INSTALADA EM RAMAL DE DESCARGA OU EM RAMAL DE ESGOTO SANITÁRIO. AF_12/2014 | UN | 15 | 46,65 |  | 60.09 | 0 | 901.35 | 0
10.1.3 | SERVIÇO | SINAPI | 3242 | 97903 | CAIXA ENTERRADA HIDRÁULICA RETANGULAR EM ALVENARIA COM TIJOLOS CERÂMICOS MACIÇOS, DIMENSÕES INTERNAS: 0,8X0,8X0,6 M PARA REDE DE ESGOTO. AF_12/2020 | UN | 4 | 724,40 |  | 933.17 | 0 | 3732.68 | 0
10.1.4 | SERVIÇO | SINAPI | 3243 | 89708 | CAIXA SIFONADA, PVC, DN 150 X 185 X 75 MM, JUNTA ELÁSTICA, FORNECIDA E INSTALADA EM RAMAL DE DESCARGA OU EM RAMAL DE ESGOTO SANITÁRIO. AF_12/2014 | UN | 37 | 105,79 |  | 136.27 | 0 | 5041.99 | 0
10.1.5 | SERVIÇO | SINAPI | 3244 | 89728 | CURVA CURTA 90 GRAUS, PVC, SERIE NORMAL, ESGOTO PREDIAL, DN 40 MM, JUNTA SOLDÁVEL, FORNECIDO E INSTALADO EM RAMAL DE DESCARGA OU RAMAL DE ESGOTO SANITÁRIO. AF_12/2014 | UN | 33 | 12,80 |  | 16.48 | 0 | 543.84 | 0
10.1.6 | SERVIÇO | SINAPI | 3245 | 89746 | JOELHO 45 GRAUS, PVC, SERIE NORMAL, ESGOTO PREDIAL, DN 100 MM, JUNTA ELÁSTICA, FORNECIDO E INSTALADO EM RAMAL DE DESCARGA OU RAMAL DE ESGOTO SANITÁRIO. AF_12/2014 | UN | 16 | 28,06 |  | 36.14 | 0 | 578.24 | 0
10.1.7 | SERVIÇO | SINAPI | 3246 | 89726 | JOELHO 45 GRAUS, PVC, SERIE NORMAL, ESGOTO PREDIAL, DN 40 MM, JUNTA SOLDÁVEL, FORNECIDO E INSTALADO EM RAMAL DE DESCARGA OU RAMAL DE ESGOTO SANITÁRIO. AF_12/2014 | UN | 18 | 9,46 |  | 12.18 | 0 | 219.24 | 0
10.1.8 | SERVIÇO | SINAPI | 3247 | 89802 | JOELHO 45 GRAUS, PVC, SERIE NORMAL, ESGOTO PREDIAL, DN 50 MM, JUNTA ELÁSTICA, FORNECIDO E INSTALADO EM PRUMADA DE ESGOTO SANITÁRIO OU VENTILAÇÃO. AF_12/2014 | UN | 5 | 10,91 |  | 14.05 | 0 | 70.25 | 0
10.1.9 | SERVIÇO | SINAPI | 3248 | 89739 | JOELHO 45 GRAUS, PVC, SERIE NORMAL, ESGOTO PREDIAL, DN 75 MM, JUNTA ELÁSTICA, FORNECIDO E INSTALADO EM RAMAL DE DESCARGA OU RAMAL DE ESGOTO SANITÁRIO. AF_12/2014 | UN | 27 | 23,38 |  | 30.11 | 0 | 812.97 | 0
10.1.10 | SERVIÇO | SINAPI | 3249 | 89744 | JOELHO 90 GRAUS, PVC, SERIE NORMAL, ESGOTO PREDIAL, DN 100 MM, JUNTA ELÁSTICA, FORNECIDO E INSTALADO EM RAMAL DE DESCARGA OU RAMAL DE ESGOTO SANITÁRIO. AF_12/2014 | UN | 20 | 27,02 |  | 34.8 | 0 | 696 | 0
10.1.11 | SERVIÇO | SINAPI | 3250 | 89731 | JOELHO 90 GRAUS, PVC, SERIE NORMAL, ESGOTO PREDIAL, DN 50 MM, JUNTA ELÁSTICA, FORNECIDO E INSTALADO EM RAMAL DE DESCARGA OU RAMAL DE ESGOTO SANITÁRIO. AF_12/2014 | UN | 45 | 13,92 |  | 17.93 | 0 | 806.85 | 0
10.1.12 | SERVIÇO | SINAPI | 3251 | 89724 | JOELHO 90 GRAUS, PVC, SERIE NORMAL, ESGOTO PREDIAL, DN 40 MM, JUNTA SOLDÁVEL, FORNECIDO E INSTALADO EM RAMAL DE DESCARGA OU RAMAL DE ESGOTO SANITÁRIO. AF_12/2014 | UN | 33 | 9,17 |  | 11.81 | 0 | 389.73 | 0
10.1.13 | SERVIÇO | AGESUL | 3252 | 1301005094 | - JUNCAO SIMPLES COM REDUCAO (100 X 50) MM | UN | 10 | 40.07 |  | 51.61 | 0 | 516.1 | 0
10.1.14 | SERVIÇO | AGESUL | 3253 | 1301005095 | - JUNCAO SIMPLES COM REDUCAO (100 X 75) MM | UN | 9 | 47.43 |  | 61.09 | 0 | 549.81 | 0
10.1.15 | SERVIÇO | SINAPI | 3254 | 89797 | JUNÇÃO SIMPLES, PVC, SERIE NORMAL, ESGOTO PREDIAL, DN 100 X 100 MM, JUNTA ELÁSTICA, FORNECIDO E INSTALADO EM RAMAL DE DESCARGA OU RAMAL DE ESGOTO SANITÁRIO. AF_12/2014 | UN | 14 | 53,72 |  | 69.2 | 0 | 968.8 | 0
10.1.16 | SERVIÇO | SINAPI | 3255 | 89783 | JUNÇÃO SIMPLES, PVC, SERIE NORMAL, ESGOTO PREDIAL, DN 40 MM, JUNTA SOLDÁVEL, FORNECIDO E INSTALADO EM RAMAL DE DESCARGA OU RAMAL DE ESGOTO SANITÁRIO. AF_12/2014 | UN | 2 | 13,72 |  | 17.67 | 0 | 35.34 | 0
10.1.17 | SERVIÇO | SINAPI | 3256 | 89827 | JUNÇÃO SIMPLES, PVC, SERIE NORMAL, ESGOTO PREDIAL, DN 50 X 50 MM, JUNTA ELÁSTICA, FORNECIDO E INSTALADO EM PRUMADA DE ESGOTO SANITÁRIO OU VENTILAÇÃO. AF_12/2014 | UN | 1 | 21,36 |  | 27.51 | 0 | 27.51 | 0
10.1.18 | SERVIÇO | COMPOSIÇÃO | 3257 | CPU 29 | JUNÇÃO SIMPLES, PVC, SERIE NORMA, ESGOTO PREDIAL, DN 75X50 MM, FORNECIDO E INSTALADO EM PROMADA DE ESGOTO SANITÁRIO OU VENTILAÇÃO | UN | 1 | 58.75 |  | 75.68 | 0 | 75.68 | 0
10.1.19 | SERVIÇO | SINAPI | 3258 | 89795 | JUNÇÃO SIMPLES, PVC, SERIE NORMAL, ESGOTO PREDIAL, DN 75 X 75 MM, JUNTA ELÁSTICA, FORNECIDO E INSTALADO EM RAMAL DE DESCARGA OU RAMAL DE ESGOTO SANITÁRIO. AF_12/2014 | UN | 6 | 42,47 |  | 54.7 | 0 | 328.2 | 0
10.1.20 | SERVIÇO | COMPOSIÇÃO | 3259 | CPU 31 | REDUÇÃO EXCÊNTRICA, PVC, JUNTA ELÁSTICA, 100X50, PARA COLETOR PREDIAL DE ESGOTO | UN | 2 | 37.45 |  | 48.24 | 0 | 96.48 | 0
10.1.21 | SERVIÇO | SINAPI | 3260 | 89673 | REDUÇÃO EXCÊNTRICA, PVC, SERIE R, ÁGUA PLUVIAL, DN 100 X 75 MM, JUNTA ELÁSTICA, FORNECIDO E INSTALADO EM CONDUTORES VERTICAIS DE ÁGUAS PLUVIAIS. AF_06/2022 | UN | 6 | 37,69 |  | 48.55 | 0 | 291.3 | 0
10.1.22 | SERVIÇO | SINAPI | 3261 | 89714 | TUBO PVC, SERIE NORMAL, ESGOTO PREDIAL, DN 100 MM, FORNECIDO E INSTALADO EM RAMAL DE DESCARGA OU RAMAL DE ESGOTO SANITÁRIO. AF_12/2014 | M | 215.46 | 36,47 |  | 46.98 | 0 | 10122.31 | 0
10.1.23 | SERVIÇO | SINAPI | 3262 | 89712 | TUBO PVC, SERIE NORMAL, ESGOTO PREDIAL, DN 50 MM, FORNECIDO E INSTALADO EM RAMAL DE DESCARGA OU RAMAL DE ESGOTO SANITÁRIO. AF_12/2014 | M | 40.38 | 26,21 |  | 33.76 | 0 | 1363.22 | 0
10.1.24 | SERVIÇO | SINAPI | 3263 | 89713 | TUBO PVC, SERIE NORMAL, ESGOTO PREDIAL, DN 75 MM, FORNECIDO E INSTALADO EM RAMAL DE DESCARGA OU RAMAL DE ESGOTO SANITÁRIO. AF_12/2014 | M | 59.96 | 33,02 |  | 42.53 | 0 | 2550.09 | 0
10.1.25 | SERVIÇO | SINAPI | 3264 | 89711 | TUBO PVC, SERIE NORMAL, ESGOTO PREDIAL, DN 40 MM, FORNECIDO E INSTALADO EM RAMAL DE DESCARGA OU RAMAL DE ESGOTO SANITÁRIO. AF_12/2014 | M | 40.43 | 19,68 |  | 25.35 | 0 | 1024.9 | 0
10.1.26 | SERVIÇO | SINAPI | 3265 | 89712 | TUBO PVC, SERIE NORMAL, ESGOTO PREDIAL, DN 50 MM, FORNECIDO E INSTALADO EM RAMAL DE DESCARGA OU RAMAL DE ESGOTO SANITÁRIO. AF_12/2014 | M | 1.8 | 26,21 |  | 33.76 | 0 | 60.76 | 0
10.1.27 | SERVIÇO | SINAPI | 3266 | 89784 | TE, PVC, SERIE NORMAL, ESGOTO PREDIAL, DN 50 X 50 MM, JUNTA ELÁSTICA, FORNECIDO E INSTALADO EM RAMAL DE DESCARGA OU RAMAL DE ESGOTO SANITÁRIO. AF_12/2014 | UN | 15 | 23,67 |  | 30.49 | 0 | 457.35 | 0
10.1.28 | SERVIÇO | SINAPI | 3267 | 89802 | JOELHO 45 GRAUS, PVC, SERIE NORMAL, ESGOTO PREDIAL, DN 50 MM, JUNTA ELÁSTICA, FORNECIDO E INSTALADO EM PRUMADA DE ESGOTO SANITÁRIO OU VENTILAÇÃO. AF_12/2014 | UN | 34 | 10,91 |  | 14.05 | 0 | 477.7 | 0
10.1.29 | SERVIÇO | SINAPI | 3268 | 89731 | JOELHO 90 GRAUS, PVC, SERIE NORMAL, ESGOTO PREDIAL, DN 50 MM, JUNTA ELÁSTICA, FORNECIDO E INSTALADO EM RAMAL DE DESCARGA OU RAMAL DE ESGOTO SANITÁRIO. AF_12/2014 | UN | 161 | 13,92 |  | 17.93 | 0 | 2886.73 | 0
10.1.30 | SERVIÇO | SINAPI | 3269 | 89805 | JOELHO 90 GRAUS, PVC, SERIE NORMAL, ESGOTO PREDIAL, DN 75 MM, JUNTA ELÁSTICA, FORNECIDO E INSTALADO EM PRUMADA DE ESGOTO SANITÁRIO OU VENTILAÇÃO. AF_12/2014 | UN | 5 | 20,67 |  | 26.62 | 0 | 133.1 | 0
10.1.31 | SERVIÇO | SINAPI | 3270 | 89827 | JUNÇÃO SIMPLES, PVC, SERIE NORMAL, ESGOTO PREDIAL, DN 50 X 50 MM, JUNTA ELÁSTICA, FORNECIDO E INSTALADO EM PRUMADA DE ESGOTO SANITÁRIO OU VENTILAÇÃO. AF_12/2014 | UN | 3 | 21,36 |  | 27.51 | 0 | 82.53 | 0
10.1.32 | SERVIÇO | COMPOSIÇÃO | 3271 | CPU 29 | JUNÇÃO SIMPLES, PVC, SERIE NORMA, ESGOTO PREDIAL, DN 75X50 MM, FORNECIDO E INSTALADO EM PROMADA DE ESGOTO SANITÁRIO OU VENTILAÇÃO | UN | 11 | 58.75 |  | 75.68 | 0 | 832.48 | 0
10.1.33 | SERVIÇO | SINAPI | 3272 | 89753 | LUVA SIMPLES, PVC, SERIE NORMAL, ESGOTO PREDIAL, DN 50 MM, JUNTA ELÁSTICA, FORNECIDO E INSTALADO EM RAMAL DE DESCARGA OU RAMAL DE ESGOTO SANITÁRIO. AF_12/2014 | UN | 15 | 8,97 |  | 11.55 | 0 | 173.25 | 0
10.1.34 | SERVIÇO | SINAPI | 3273 | 821 | BUCHA DE REDUCAO DE PVC, SOLDAVEL, LONGA, COM 75 X 50 MM, PARA AGUA FRIA PREDIAL | UN | 4 | 24,49 |  | 31.54 | 0 | 126.16 | 0
10.1.35 | SERVIÇO | SINAPI | 3274 | 104348 | TERMINAL DE VENTILAÇÃO, PVC, SÉRIE NORMAL, ESGOTO PREDIAL, DN 50 MM, JUNTA SOLDÁVEL, FORNECIDO E INSTALADO EM PRUMADA DE ESGOTO SANITÁRIO OU VENTILAÇÃO. AF_08/2022 | UN | 2 | 13,07 |  | 16.83 | 0 | 33.66 | 0
10.1.36 | SERVIÇO | SBC | 3275 | 53099 | TERMINAL DE PROTECAO PVC 100mm PARA COLUNA DE VENTILACAO | UN | 4 | 58.72 |  | 75.64 | 0 | 302.56 | 0
10.1.37 | SERVIÇO | SINAPI | 3276 | 89712 | TUBO PVC, SERIE NORMAL, ESGOTO PREDIAL, DN 50 MM, FORNECIDO E INSTALADO EM RAMAL DE DESCARGA OU RAMAL DE ESGOTO SANITÁRIO. AF_12/2014 | M | 302.97 | 26,21 |  | 33.76 | 0 | 10228.26 | 0
10.1.38 | SERVIÇO | SINAPI | 3277 | 89713 | TUBO PVC, SERIE NORMAL, ESGOTO PREDIAL, DN 75 MM, FORNECIDO E INSTALADO EM RAMAL DE DESCARGA OU RAMAL DE ESGOTO SANITÁRIO. AF_12/2014 | M | 30.75 | 33,02 |  | 42.53 | 0 | 1307.79 | 0
10.1.39 | SERVIÇO | SINAPI | 3278 | 104352 | TE, PVC, SÉRIE NORMAL, ESGOTO PREDIAL, DN 100 X 50 MM, JUNTA ELÁSTICA, FORNECIDO E INSTALADO EM PRUMADA DE ESGOTO SANITÁRIO OU VENTILAÇÃO. AF_08/2022 | UN | 15 | 40,91 |  | 52.7 | 0 | 790.5 | 0
10.1.40 | SERVIÇO | SINAPI | 3279 | 89784 | TE, PVC, SERIE NORMAL, ESGOTO PREDIAL, DN 50 X 50 MM, JUNTA ELÁSTICA, FORNECIDO E INSTALADO EM RAMAL DE DESCARGA OU RAMAL DE ESGOTO SANITÁRIO. AF_12/2014 | UN | 23 | 23,67 |  | 30.49 | 0 | 701.27 | 0
10.1.41 | SERVIÇO | SINAPI | 3280 | 54170 | TE PVC ESGOTO PVC SERIE NORMAL 75x50mm | UN | 39 | 50.39 |  | 64.91 | 0 | 2531.49 | 0
10.1.42 | SERVIÇO | COMPOSIÇÃO | 3279 | CPU 33 | CAIXA DE GORDURA ESPECIAL, RETANGULAR, EM ALVENARIA COM BLOCOS DE CONCRETO, DIMENSÕES INTERNAS = 0,65X1,25 M, ALTURA INTERNA = 1,5 M | UN | 1 | 1685.65 |  | 2171.45 | 0 | 2171.45
10.2 |  |  |  |  | HIDRÁULICA | [6 empty] | 246316.51 | 0
10.2.1 | SERVIÇO | SINAPI | 2661 | 94489 | REGISTRO DE ESFERA, PVC, SOLDÁVEL, COM VOLANTE, DN 25 MM - FORNECIMENTO E INSTALAÇÃO. AF_08/2021 | UN | 1 | 29,30 |  | 37.74 | 0 | 37.74 | 0
10.2.2 | SERVIÇO | SBC | 2662 | 52115 | JOELHO 90 PVC RIGIDO ROSCA 3/4"" | UN | 3 | 11.11 |  | 14.31 | 0 | 42.93 | 0
10.2.3 | SERVIÇO | SINAPI | 2663 | 89402 | TUBO, PVC, SOLDÁVEL, DN 25MM, INSTALADO EM RAMAL DE DISTRIBUIÇÃO DE ÁGUA - FORNECIMENTO E INSTALAÇÃO. AF_06/2022 | M | 0.28 | 11,75 |  | 15.13 | 0 | 4.23 | 0
10.2.4 | SERVIÇO | SINAPI | 2664 | 89383 | ADAPTADOR CURTO COM BOLSA E ROSCA PARA REGISTRO, PVC, SOLDÁVEL, DN 25MM X 3/4 , INSTALADO EM RAMAL OU SUB-RAMAL DE ÁGUA - FORNECIMENTO E INSTALAÇÃO. AF_06/2022 | UN | 1 | 5,69 |  | 7.32 | 0 | 7.32 | 0
10.2.5 | SERVIÇO | SINAPI | 2665 | 89408 | JOELHO 90 GRAUS, PVC, SOLDÁVEL, DN 25MM, INSTALADO EM RAMAL DE DISTRIBUIÇÃO DE ÁGUA - FORNECIMENTO E INSTALAÇÃO. AF_06/2022 | UN | 18 | 7,20 |  | 9.27 | 0 | 166.86 | 0
10.2.6 | SERVIÇO | SINAPI | 2666 | 89402 | TUBO, PVC, SOLDÁVEL, DN 25MM, INSTALADO EM RAMAL DE DISTRIBUIÇÃO DE ÁGUA - FORNECIMENTO E INSTALAÇÃO. AF_06/2022 | M | 204 | 11,75 |  | 15.13 | 0 | 3086.52 | 0
10.2.7 | SERVIÇO | SINAPI | 2667 | 89440 | TE, PVC, SOLDÁVEL, DN 25MM, INSTALADO EM RAMAL DE DISTRIBUIÇÃO DE ÁGUA - FORNECIMENTO E INSTALAÇÃO. AF_06/2022 | UN | 8 | 10,10 |  | 13.01 | 0 | 104.08 | 0
10.2.8 | SERVIÇO | SINAPI | 2668 | 94794 | REGISTRO DE GAVETA BRUTO, LATÃO, ROSCÁVEL, 1 1/2", COM ACABAMENTO E CANOPLA CROMADOS - FORNECIMENTO E INSTALAÇÃO. AF_08/2021 | UN | 1 | 114,14 |  | 147.03 | 0 | 147.03 | 0
10.2.9 | SERVIÇO | SINAPI | 2669 | 94496 | REGISTRO DE GAVETA BRUTO, LATÃO, ROSCÁVEL, 1 1/4" - FORNECIMENTO E INSTALAÇÃO. AF_08/2021 | UN | 1 | 57,28 |  | 73.78 | 0 | 73.78 | 0
10.2.10 | SERVIÇO | SINAPI | 2670 | 94499 | REGISTRO DE GAVETA BRUTO, LATÃO, ROSCÁVEL, 2 1/2" - FORNECIMENTO E INSTALAÇÃO. AF_08/2021 | UN | 3 | 197,75 |  | 254.74 | 0 | 764.22 | 0
10.2.11 | SERVIÇO | SINAPI | 2671 | 94792 | REGISTRO DE GAVETA BRUTO, LATÃO, ROSCÁVEL, 1", COM ACABAMENTO E CANOPLA CROMADOS - FORNECIMENTO E INSTALAÇÃO. AF_08/2021 | UN | 4 | 78,56 |  | 101.2 | 0 | 404.8 | 0
10.2.12 | SERVIÇO | SINAPI | 2672 | 89987 | REGISTRO DE GAVETA BRUTO, LATÃO, ROSCÁVEL, 3/4", COM ACABAMENTO E CANOPLA CROMADOS - FORNECIMENTO E INSTALAÇÃO. AF_08/2021 | UN | 45 | 64,52 |  | 83.11 | 0 | 3739.95 | 0
10.2.13 | SERVIÇO | SINAPI | 2673 | 89383 | ADAPTADOR CURTO COM BOLSA E ROSCA PARA REGISTRO, PVC, SOLDÁVEL, DN 25MM X 3/4 , INSTALADO EM RAMAL OU SUB-RAMAL DE ÁGUA - FORNECIMENTO E INSTALAÇÃO. AF_06/2022 | UN | 90 | 5,69 |  | 7.32 | 0 | 658.8 | 0
10.2.14 | SERVIÇO | SINAPI | 2674 | 89391 | ADAPTADOR CURTO COM BOLSA E ROSCA PARA REGISTRO, PVC, SOLDÁVEL, DN 32MM X 1 , INSTALADO EM RAMAL OU SUB-RAMAL DE ÁGUA - FORNECIMENTO E INSTALAÇÃO. AF_06/2022 | UN | 8 | 7,84 |  | 10.09 | 0 | 80.72
10.2.15 | SERVIÇO | SINAPI | 2675 | 89570 | ADAPTADOR CURTO COM BOLSA E ROSCA PARA REGISTRO, PVC, SOLDÁVEL, DN 40MM X 1.1/2 , INSTALADO EM PRUMADA DE ÁGUA - FORNECIMENTO E INSTALAÇÃO. AF_06/2022 | UN | 2 | 12,19 |  | 15.7 | 0 | 31.4
10.2.16 | SERVIÇO | SINAPI | 2676 | 94662 | ADAPTADOR CURTO COM BOLSA E ROSCA PARA REGISTRO, PVC, SOLDÁVEL, DN 50 MM X 1 1/2 , INSTALADO EM RESERVAÇÃO DE ÁGUA DE EDIFICAÇÃO QUE POSSUA RESERVATÓRIO DE FIBRA/FIBROCIMENTO FORNECIMENTO E INSTALAÇÃO. AF_06/2016 | UN | 2 | 12,92 |  | 16.64 | 0 | 33.28
10.2.17 | SERVIÇO | SINAPI | 2677 | 89595 | ADAPTADOR CURTO COM BOLSA E ROSCA PARA REGISTRO, PVC, SOLDÁVEL, DN 50MM X 1.1/4 , INSTALADO EM PRUMADA DE ÁGUA - FORNECIMENTO E INSTALAÇÃO. AF_06/2022 | UN | 16 | 15,68 |  | 20.19 | 0 | 323.04
10.2.18 | SERVIÇO | SINAPI | 2678 | 94666 | ADAPTADOR CURTO COM BOLSA E ROSCA PARA REGISTRO, PVC, SOLDÁVEL, DN 75 MM X 2 1/2 , INSTALADO EM RESERVAÇÃO DE ÁGUA DE EDIFICAÇÃO QUE POSSUA RESERVATÓRIO DE FIBRA/FIBROCIMENTO FORNECIMENTO E INSTALAÇÃO. AF_06/2016 | UN | 6 | 38,44 |  | 49.51 | 0 | 297.06
10.2.19 | SERVIÇO | SINAPI | 2679 | 103957 | BUCHA DE REDUÇÃO, CURTA, PVC, SOLDÁVEL, DN 32 X 25 MM, INSTALADO EM PRUMADA DE ÁGUA - FORNECIMENTO E INSTALAÇÃO. AF_06/2022 | UN | 2 | 4,46 |  | 5.74 | 0 | 11.48
10.2.20 | SERVIÇO | COMPOSIÇÃO | 2680 | CPU 26 | BUCHA DE REDUCAO DE PVC, SOLDAVEL, CURTA, COM 50 X 40 MM, PARA AGUA FRIA PREDIAL - FORNECIMENTO E INSTALAÇÃO | UN | 1 | 10.79 |  | 13.89 | 0 | 13.89
10.2.21 | SERVIÇO | COMPOSIÇÃO | 2681 | CPU 27 | BUCHA DE REDUCAO DE PVC, SOLDAVEL, CURTA, COM 60 X 50 MM, PARA AGUA FRIA PREDIAL - FORNECIMENTO E INSTALAÇÃO | UN | 2 | 14.24 |  | 18.34 | 0 | 36.68
10.2.22 | SERVIÇO | SINAPI | 2682 | 104014 | BUCHA DE REDUÇÃO, LONGA, PVC, SOLDÁVEL, DN 40 X 25 MM, INSTALADO EM RAMAL DE DISTRIBUIÇÃO DE ÁGUA - FORNECIMENTO E INSTALAÇÃO. AF_06/2022 | UN | 1 | 10,37 |  | 13.35 | 0 | 13.35
10.2.23 | SERVIÇO | SINAPI | 2683 | 103966 | BUCHA DE REDUÇÃO, LONGA, PVC, SOLDÁVEL, DN 50 X 25 MM, INSTALADO EM PRUMADA DE ÁGUA - FORNECIMENTO E INSTALAÇÃO. AF_06/2022 | UN | 12 | 9,86 |  | 12.7 | 0 | 152.4
10.2.24 | SERVIÇO | SINAPI | 2684 | 104003 | BUCHA DE REDUÇÃO , LONGA, PVC, SOLDÁVEL, DN 50 X 32 MM, INSTALADO EM RAMAL DE DISTRIBUIÇÃO DE ÁGUA - FORNECIMENTO E INSTALAÇÃO. AF_06/2022 | UN | 6 | 14,49 |  | 18.66 | 0 | 111.96
10.2.25 | SERVIÇO | SBC | 2685 | 53366 | BUCHA DE REDUCAO LONGA PVC 75x50mm | UN | 5 | 36.11 |  | 46.51 | 0 | 232.55
10.2.26 | SERVIÇO | SINAPI | 2686 | 89409 | JOELHO 45 GRAUS, PVC, SOLDÁVEL, DN 25MM, INSTALADO EM RAMAL DE DISTRIBUIÇÃO DE ÁGUA - FORNECIMENTO E INSTALAÇÃO. AF_06/2022 | UN | 4 | 8,21 |  | 10.57 | 0 | 42.28
10.2.27 | SERVIÇO | SINAPI | 2687 | 89498 | JOELHO 45 GRAUS, PVC, SOLDÁVEL, DN 40MM, INSTALADO EM PRUMADA DE ÁGUA - FORNECIMENTO E INSTALAÇÃO. AF_06/2022 | UN | 1 | 13,49 |  | 17.37 | 0 | 17.37
10.2.28 | SERVIÇO | SINAPI | 2688 | 89408 | JOELHO 90 GRAUS, PVC, SOLDÁVEL, DN 25MM, INSTALADO EM RAMAL DE DISTRIBUIÇÃO DE ÁGUA - FORNECIMENTO E INSTALAÇÃO. AF_06/2022 | UN | 129 | 7,20 |  | 9.27 | 0 | 1195.83
10.2.29 | SERVIÇO | SINAPI | 2689 | 89413 | JOELHO 90 GRAUS, PVC, SOLDÁVEL, DN 32MM, INSTALADO EM RAMAL DE DISTRIBUIÇÃO DE ÁGUA - FORNECIMENTO E INSTALAÇÃO. AF_06/2022 | UN | 14 | 10,79 |  | 13.89 | 0 | 194.46
10.2.30 | SERVIÇO | SINAPI | 2690 | 94676 | JOELHO 90 GRAUS, PVC, SOLDÁVEL, DN 40 MM INSTALADO EM RESERVAÇÃO DE ÁGUA DE EDIFICAÇÃO QUE POSSUA RESERVATÓRIO DE FIBRA/FIBROCIMENTO FORNECIMENTO E INSTALAÇÃO. AF_06/2016 | UN | 3 | 16,98 |  | 21.87 | 0 | 65.61
10.2.31 | SERVIÇO | SINAPI | 2691 | 94678 | JOELHO 90 GRAUS, PVC, SOLDÁVEL, DN 50 MM INSTALADO EM RESERVAÇÃO DE ÁGUA DE EDIFICAÇÃO QUE POSSUA RESERVATÓRIO DE FIBRA/FIBROCIMENTO FORNECIMENTO E INSTALAÇÃO. AF_06/2016 | UN | 26 | 15,80 |  | 20.35 | 0 | 529.1
10.2.32 | SERVIÇO | SINAPI | 2692 | 94682 | JOELHO 90 GRAUS, PVC, SOLDÁVEL, DN 75 MM INSTALADO EM RESERVAÇÃO DE ÁGUA DE EDIFICAÇÃO QUE POSSUA RESERVATÓRIO DE FIBRA/FIBROCIMENTO FORNECIMENTO E INSTALAÇÃO. AF_06/2016 | UN | 21 | 127,53 |  | 164.28 | 0 | 3449.88
10.2.33 | SERVIÇO | SINAPI | 2693 | 103956 | JOELHO DE REDUÇÃO, 90 GRAUS, PVC, SOLDÁVEL, DN 32 MM X 25 MM, INSTALADO EM RAMAL DE DISTRIBUIÇÃO DE ÁGUA - FORNECIMENTO E INSTALAÇÃO. AF_06/2022 | UN | 5 | 13,66 |  | 17.59 | 0 | 87.95
10.2.34 | SERVIÇO | SINAPI | 2694 | 89424 | LUVA, PVC, SOLDÁVEL, DN 25MM, INSTALADO EM RAMAL DE DISTRIBUIÇÃO DE ÁGUA - FORNECIMENTO E INSTALAÇÃO. AF_06/2022 | UN | 45 | 5,61 |  | 7.22 | 0 | 324.9
10.2.35 | SERVIÇO | SINAPI | 2695 | 89431 | LUVA, PVC, SOLDÁVEL, DN 32MM, INSTALADO EM RAMAL DE DISTRIBUIÇÃO DE ÁGUA - FORNECIMENTO E INSTALAÇÃO. AF_06/2022 | UN | 4 | 8,18 |  | 10.53 | 0 | 42.12
10.2.36 | SERVIÇO | SINAPI | 2696 | 94663 | LUVA, PVC, SOLDÁVEL, DN 50 MM, INSTALADO EM RESERVAÇÃO DE ÁGUA DE EDIFICAÇÃO QUE POSSUA RESERVATÓRIO DE FIBRA/FIBROCIMENTO FORNECIMENTO E INSTALAÇÃO. AF_06/2016 | UN | 33 | 12,79 |  | 16.47 | 0 | 543.51
10.2.37 | SERVIÇO | SINAPI | 2697 | 89987 | REGISTRO DE GAVETA BRUTO, LATÃO, ROSCÁVEL, 3/4", COM ACABAMENTO E CANOPLA CROMADOS - FORNECIMENTO E INSTALAÇÃO. AF_08/2021 | UN | 18 | 64,52 |  | 83.11 | 0 | 1495.98
10.2.38 | SERVIÇO | SINAPI | 2698 | 89402 | TUBO, PVC, SOLDÁVEL, DN 25MM, INSTALADO EM RAMAL DE DISTRIBUIÇÃO DE ÁGUA - FORNECIMENTO E INSTALAÇÃO. AF_06/2022 | M | 242.54 | 11,75 |  | 15.13 | 0 | 3669.63
10.2.39 | SERVIÇO | SINAPI | 2699 | 89357 | TUBO, PVC, SOLDÁVEL, DN 32MM, INSTALADO EM RAMAL OU SUB-RAMAL DE ÁGUA - FORNECIMENTO E INSTALAÇÃO. AF_06/2022 | M | 39.77 | 29,67 |  | 38.22 | 0 | 1520
10.2.40 | SERVIÇO | SINAPI | 2700 | 89448 | TUBO, PVC, SOLDÁVEL, DN 40MM, INSTALADO EM PRUMADA DE ÁGUA - FORNECIMENTO E INSTALAÇÃO. AF_06/2022 | M | 13.62 | 20,25 |  | 26.08 | 0 | 355.2
10.2.41 | SERVIÇO | SINAPI | 2701 | 94651 | TUBO, PVC, SOLDÁVEL, DN 50 MM, INSTALADO EM RESERVAÇÃO DE ÁGUA DE EDIFICAÇÃO QUE POSSUA RESERVATÓRIO DE FIBRA/FIBROCIMENTO FORNECIMENTO E INSTALAÇÃO. AF_06/2016 | M | 84.08 | 27,74 |  | 35.73 | 0 | 3004.17
10.2.42 | SERVIÇO | SINAPI | 2702 | 94652 | TUBO, PVC, SOLDÁVEL, DN 60 MM, INSTALADO EM RESERVAÇÃO DE ÁGUA DE EDIFICAÇÃO QUE POSSUA RESERVATÓRIO DE FIBRA/FIBROCIMENTO FORNECIMENTO E INSTALAÇÃO. AF_06/2016 | M | 4.42 | 44,32 |  | 57.09 | 0 | 252.33
10.2.43 | SERVIÇO | SINAPI | 2703 | 94653 | TUBO, PVC, SOLDÁVEL, DN 75 MM, INSTALADO EM RESERVAÇÃO DE ÁGUA DE EDIFICAÇÃO QUE POSSUA RESERVATÓRIO DE FIBRA/FIBROCIMENTO FORNECIMENTO E INSTALAÇÃO. AF_06/2016 | M | 125.14 | 65,78 |  | 84.73 | 0 | 10603.11
10.2.44 | SERVIÇO | SINAPI | 2674 | 89440 | TE, PVC, SOLDÁVEL, DN 25MM, INSTALADO EM RAMAL DE DISTRIBUIÇÃO DE ÁGUA - FORNECIMENTO E INSTALAÇÃO. AF_06/2022 | UN | 23 | 10,10 |  | 13.01 | 0 | 299.23 | 0
10.2.45 | SERVIÇO | SINAPI | 2675 | 89625 | TE, PVC, SOLDÁVEL, DN 50MM, INSTALADO EM PRUMADA DE ÁGUA - FORNECIMENTO E INSTALAÇÃO. AF_06/2022 | UN | 3 | 22,98 |  | 29.6 | 0 | 88.8 | 0
10.2.46 | SERVIÇO | SINAPI | 2676 | 94697 | TÊ, PVC, SOLDÁVEL, DN 75 MM INSTALADO EM RESERVAÇÃO DE ÁGUA DE EDIFICAÇÃO QUE POSSUA RESERVATÓRIO DE FIBRA/FIBROCIMENTO FORNECIMENTO E INSTALAÇÃO. AF_06/2016 | UN | 1 | 97,96 |  | 126.19 | 0 | 126.19 | 0
10.2.47 | SERVIÇO | SINAPI | 2677 | 89622 | TÊ DE REDUÇÃO, PVC, SOLDÁVEL, DN 32MM X 25MM, INSTALADO EM PRUMADA DE ÁGUA - FORNECIMENTO E INSTALAÇÃO. AF_06/2022 | UN | 18 | 14,50 |  | 18.67 | 0 | 336.06 | 0
10.2.48 | SERVIÇO | COMPOSIÇÃO | 2678 | CPU 28 | TE DE REDUCAO 90 PVC SOLDAVEL 40 x 25mm | UN | 3 | 32.2 |  | 41.47 | 0 | 124.41 | 0
10.2.49 | SERVIÇO | SINAPI | 2679 | 89624 | TÊ DE REDUÇÃO, PVC, SOLDÁVEL, DN 40MM X 32MM, INSTALADO EM PRUMADA DE ÁGUA - FORNECIMENTO E INSTALAÇÃO. AF_06/2022 | UN | 1 | 18,51 |  | 23.84 | 0 | 23.84 | 0
10.2.50 | SERVIÇO | SINAPI | 2680 | 89627 | TÊ DE REDUÇÃO, PVC, SOLDÁVEL, DN 50MM X 25MM, INSTALADO EM PRUMADA DE ÁGUA - FORNECIMENTO E INSTALAÇÃO. AF_06/2022 | UN | 3 | 21,02 |  | 27.07 | 0 | 81.21 | 0
10.2.51 | SERVIÇO | SBC | 2681 | 55128 | TE DE REDUCAO 90 PVC SOLDAVEL 60 x 50mm | UN | 2 | 77.79 |  | 100.2 | 0 | 200.4 | 0
10.2.52 | SERVIÇO | SINAPI | 2682 | 94698 | TÊ DE REDUÇÃO, PVC, SOLDÁVEL, DN 75 MM X 50 MM, INSTALADO EM RESERVAÇÃO DE ÁGUA DE EDIFICAÇÃO QUE POSSUA RESERVATÓRIO DE FIBRA/FIBROCIMENTO FORNECIMENTO E INSTALAÇÃO. AF_06/2016 | UN | 23 | 78,71 |  | 101.39 | 0 | 2331.97 | 0
10.2.53 | SERVIÇO | SBC | 2683 | 52209 | TE REDUCAO PVC SOLDAVEL 75x60mm | UN | 2 | 120.91 |  | 155.75 | 0 | 311.5 | 0
10.2.54 | SERVIÇO | SINAPI | 2684 | 89366 | JOELHO 90 GRAUS COM BUCHA DE LATÃO, PVC, SOLDÁVEL, DN 25MM, X 3/4 INSTALADO EM RAMAL OU SUB-RAMAL DE ÁGUA - FORNECIMENTO E INSTALAÇÃO. AF_06/2022 | UN | 19 | 16,79 |  | 21.62 | 0 | 410.78 | 0
10.2.55 | SERVIÇO | SINAPI | 2685 | 90373 | JOELHO 90 GRAUS COM BUCHA DE LATÃO, PVC, SOLDÁVEL, DN 25MM, X 1/2 INSTALADO EM RAMAL OU SUB-RAMAL DE ÁGUA - FORNECIMENTO E INSTALAÇÃO. AF_06/2022 | UN | 56 | 12,87 |  | 16.57 | 0 | 927.92 | 0
10.2.56 | SERVIÇO | SINAPI | 2686 | 89396 | TÊ COM BUCHA DE LATÃO NA BOLSA CENTRAL, PVC, SOLDÁVEL, DN 25MM X 1/2 , INSTALADO EM RAMAL OU SUB-RAMAL DE ÁGUA - FORNECIMENTO E INSTALAÇÃO. AF_06/2022 | UN | 8 | 21,05 |  | 27.11 | 0 | 216.88 | 0
10.2.57 | SERVIÇO | SINAPI | 2687 | 90374 | TÊ COM BUCHA DE LATÃO NA BOLSA CENTRAL, PVC, SOLDÁVEL, DN 25MM X 3/4 , INSTALADO EM RAMAL OU SUB-RAMAL DE ÁGUA - FORNECIMENTO E INSTALAÇÃO. AF_06/2022 | UN | 2 | 22,89 |  | 29.48 | 0 | 58.96 | 0
10.2.58 | SERVIÇO | SBC | 2688 | 52507 | VALVULA RETENCAO ROSCA PVC 1.1/4"" | UN | 2 | 257.23 |  | 331.36 | 0 | 662.72 | 0
10.2.59 | SERVIÇO | SINAPI | 2689 | 89383 | ADAPTADOR CURTO COM BOLSA E ROSCA PARA REGISTRO, PVC, SOLDÁVEL, DN 25MM X 3/4 , INSTALADO EM RAMAL OU SUB-RAMAL DE ÁGUA - FORNECIMENTO E INSTALAÇÃO. AF_06/2022 | UN | 4 | 5,69 |  | 7.32 | 0 | 29.28 | 0
10.2.60 | SERVIÇO | SINAPI | 2690 | 89408 | JOELHO 90 GRAUS, PVC, SOLDÁVEL, DN 25MM, INSTALADO EM RAMAL DE DISTRIBUIÇÃO DE ÁGUA - FORNECIMENTO E INSTALAÇÃO. AF_06/2022 | UN | 5 | 7,20 |  | 9.27 | 0 | 46.35 | 0
10.2.61 | SERVIÇO | SINAPI | 2691 | 94682 | JOELHO 90 GRAUS, PVC, SOLDÁVEL, DN 75 MM INSTALADO EM RESERVAÇÃO DE ÁGUA DE EDIFICAÇÃO QUE POSSUA RESERVATÓRIO DE FIBRA/FIBROCIMENTO FORNECIMENTO E INSTALAÇÃO. AF_06/2016 | UN | 1 | 127,53 |  | 164.28 | 0 | 164.28 | 0
10.2.62 | SERVIÇO | SINAPI | 2692 | 89402 | TUBO, PVC, SOLDÁVEL, DN 25MM, INSTALADO EM RAMAL DE DISTRIBUIÇÃO DE ÁGUA - FORNECIMENTO E INSTALAÇÃO. AF_06/2022 | M | 19.9 | 11,75 |  | 15.13 | 0 | 301.08 | 0
10.2.63 | SERVIÇO | SINAPI | 2693 | 89353 | REGISTRO DE GAVETA BRUTO, LATÃO, ROSCÁVEL, 3/4" - FORNECIMENTO E INSTALAÇÃO. AF_08/2021 | UN | 3 | 27,29 |  | 35.15 | 0 | 105.45 | 0
10.2.64 | SERVIÇO | SINAPI | 2694 | 89383 | ADAPTADOR CURTO COM BOLSA E ROSCA PARA REGISTRO, PVC, SOLDÁVEL, DN 25MM X 3/4 , INSTALADO EM RAMAL OU SUB-RAMAL DE ÁGUA - FORNECIMENTO E INSTALAÇÃO. AF_06/2022 | UN | 6 | 5,69 |  | 7.32 | 0 | 43.92 | 0
10.2.65 | SERVIÇO | SINAPI | 2695 | 89408 | JOELHO 90 GRAUS, PVC, SOLDÁVEL, DN 25MM, INSTALADO EM RAMAL DE DISTRIBUIÇÃO DE ÁGUA - FORNECIMENTO E INSTALAÇÃO. AF_06/2022 | UN | 2 | 7,20 |  | 9.27 | 0 | 18.54 | 0
10.2.66 | SERVIÇO | SINAPI | 2696 | 89402 | TUBO, PVC, SOLDÁVEL, DN 25MM, INSTALADO EM RAMAL DE DISTRIBUIÇÃO DE ÁGUA - FORNECIMENTO E INSTALAÇÃO. AF_06/2022 | M | 8.47 | 11,75 |  | 15.13 | 0 | 128.15 | 0
10.2.67 | SERVIÇO | SINAPI | 2697 | 89440 | TE, PVC, SOLDÁVEL, DN 25MM, INSTALADO EM RAMAL DE DISTRIBUIÇÃO DE ÁGUA - FORNECIMENTO E INSTALAÇÃO. AF_06/2022 | UN | 1 | 10,10 |  | 13.01 | 0 | 13.01 | 0
10.2.69 | SERVIÇO | COMPOSIÇÃO | 2697 | CPU 32 | RESERVATÓRIO METÁLICO TIPO TUBULAR CILÍNDRICO COM 40.000 L EM AÇO CARBONO, COM ABASTECIMENTO DE ÁGUA SENDO 20M3 E RESERVA TÉCNICA DE INCÊNDIO DE 20M3, INCLUSIVE FUNDAÇÃO COM USO DE ESTACA PRÉ FABRICADA PROTENDIDA CONFORME PROJETO ESTRUTURAL E CASA DE MÁQUINAS COM CONJUNTO MOTO BOMBA E ACESSÓRIOS | UN | 1 | 153094.47 |  | 197216.08 | 0 | 197216.08
10.2.70 | SERVIÇO | SINAPI | 2698 | 100954 | TRANSPORTE COM CAMINHÃO CARROCERIA COM GUINDAUTO (MUNCK), MOMENTO MÁXIMO DE CARGA 11,7 TM, EM VIA INTERNA (DENTRO DO CANTEIRO - UNIDADE: TXKM). AF_07/2020 | TXKM | 400 | 7,92 |  | 10.2 | 0 | 4080
10.3 |  |  |  |  | DRENO AR CONDICIONADO | [6 empty] | 4712.21 | 0
10.3.1 | SERVIÇO | SINAPI |  | 90444 | RASGO EM CONTRAPISO PARA RAMAIS/ DISTRIBUIÇÃO COM DIÂMETROS MENORES OU IGUAIS A 40 MM. AF_05/2015 | M | 49.8 | 25,44 |  | 32.77 | 0 | 1631.94 | 0
10.3.2 | SERVIÇO | SINAPI |  | 89865 | TUBO, PVC, SOLDÁVEL, DN 25MM, INSTALADO EM DRENO DE AR-CONDICIONADO - FORNECIMENTO E INSTALAÇÃO. AF_12/2014 | M | 77.3 | 15,38 |  | 19.81 | 0 | 1531.31 | 0
10.3.3 | SERVIÇO | SINAPI |  | 89867 | JOELHO 45 GRAUS, PVC, SOLDÁVEL, DN 25MM, INSTALADO EM DRENO DE AR-CONDICIONADO - FORNECIMENTO E INSTALAÇÃO. AF_12/2014 | UN | 7 | 7,16 |  | 9.22 | 0 | 64.54 | 0
10.3.4 | SERVIÇO | SINAPI |  | 89866 | JOELHO 90 GRAUS, PVC, SOLDÁVEL, DN 25MM, INSTALADO EM DRENO DE AR-CONDICIONADO - FORNECIMENTO E INSTALAÇÃO. AF_12/2014 | UN | 21 | 6,15 |  | 7.92 | 0 | 166.32 | 0
10.3.5 | SERVIÇO | SINAPI |  | 89868 | LUVA, PVC, SOLDÁVEL, DN 25MM, INSTALADO EM DRENO DE AR-CONDICIONADO - FORNECIMENTO E INSTALAÇÃO. AF_12/2014 | UN | 11 | 4,88 |  | 6.28 | 0 | 69.08 | 0
10.3.6 | SERVIÇO | SINAPI |  | 99250 | CAIXA ENTERRADA HIDRÁULICA RETANGULAR EM ALVENARIA COM TIJOLOS CERÂMICOS MACIÇOS, DIMENSÕES INTERNAS: 0,3X0,3X0,3 M PARA REDE DE DRENAGEM. AF_12/2020 | UN | 3 | 165,48 |  | 213.17 | 0 | 639.51
10.3.7 | SERVIÇO | SBC |  | 70340 | CAIXA DE PASSAGEM P/ SPLIT 35X13X7CM DRENO INFERIOR DE PLAST | UN | 11 | 43.02 |  | 55.41 | 0 | 609.51 | 0
10.4 |  |  |  |  | PLUVIAL | [6 empty] | 163384.7 | 0
10.4.1 | SERVIÇO | AGESUL |  | 1301006064 | ESCAVACAO (MANUAL) DE VALAS, PARA ASSENTAMENTO DE TUBOS, NO(S) DIAMETRO(S):- (100 A 150)MM | M | 154.21 | 4.65 |  | 5.99 | 0 | 923.71 | 0
10.4.2 | SERVIÇO | AGESUL |  | 1301006067 | REATERRO (MANUAL) DE VALAS, COM TUBOS ASSENTADOS, NO(S) DIAMETRO(S):- (100 A 150)MM | M | 154.21 | 4.54 |  | 5.84 | 0 | 900.58 | 0
10.4.3 | SERVIÇO | SINAPI |  | 97935 | CAIXA PARA BOCA DE LOBO SIMPLES RETANGULAR, EM CONCRETO PRÉ-MOLDADO, DIMENSÕES INTERNAS: 0,6X1,0X1,2 M. AF_12/2020 | UN | 12 | 832,19 |  | 1072.02 | 0 | 12864.24
10.4.4 | SERVIÇO | COMPOSIÇÃO |  | CPU 25 | CAIXA ENTERRADA HIDRÁULICA RETANGULAR EM ALVENARIA COM TIJOLOS CERÂMICOS MACIÇOS COM GRELHA DE FERRO, DIMENSÕES INTERNAS: 0,6X0,6X0,6 M PARA REDE DE DRENAGEM. AF_12/2020 | UN | 13 | 782.65 |  | 1008.2 | 0 | 13106.6
10.4.5 | SERVIÇO | SINAPI |  | 99253 | CAIXA ENTERRADA HIDRÁULICA RETANGULAR EM ALVENARIA COM TIJOLOS CERÂMICOS MACIÇOS, DIMENSÕES INTERNAS: 0,6X0,6X0,6 M PARA REDE DE DRENAGEM. AF_12/2020 | UN | 12 | 504,93 |  | 650.45 | 0 | 7805.4
10.4.6 | SERVIÇO | SINAPI |  | 99255 | CAIXA ENTERRADA HIDRÁULICA RETANGULAR EM ALVENARIA COM TIJOLOS CERÂMICOS MACIÇOS, DIMENSÕES INTERNAS: 0,8X0,8X0,6 M PARA REDE DE DRENAGEM. AF_12/2020 | UN | 2 | 700,90 |  | 902.89 | 0 | 1805.78
10.4.7 | SERVIÇO | SINAPI |  | 94229 | CALHA EM CHAPA DE AÇO GALVANIZADO NÚMERO 24, DESENVOLVIMENTO DE 100 CM, INCLUSO TRANSPORTE VERTICAL. AF_07/2019 | M | 278.2 | 169,37 |  | 218.18 | 0 | 60697.67
10.4.8 | SERVIÇO | SINAPI |  | 89531 | JOELHO 45 GRAUS, PVC, SERIE R, ÁGUA PLUVIAL, DN 100 MM, JUNTA ELÁSTICA, FORNECIDO E INSTALADO EM RAMAL DE ENCAMINHAMENTO. AF_06/2022 | UN | 31 | 40,82 |  | 52.58 | 0 | 1629.98
10.4.9 | SERVIÇO | SINAPI |  | 89529 | JOELHO 90 GRAUS, PVC, SERIE R, ÁGUA PLUVIAL, DN 100 MM, JUNTA ELÁSTICA, FORNECIDO E INSTALADO EM RAMAL DE ENCAMINHAMENTO. AF_06/2022 | UN | 105 | 39,54 |  | 50.93 | 0 | 5347.65
10.4.10 | SERVIÇO | SINAPI |  | 89690 | JUNÇÃO SIMPLES, PVC, SERIE R, ÁGUA PLUVIAL, DN 100 X 100 MM, JUNTA ELÁSTICA, FORNECIDO E INSTALADO EM CONDUTORES VERTICAIS DE ÁGUAS PLUVIAIS. AF_06/2022 | UN | 1 | 96,99 |  | 124.94 | 0 | 124.94
10.4.11 | SERVIÇO | SINAPI |  | 89512 | TUBO PVC, SÉRIE R, ÁGUA PLUVIAL, DN 100 MM, FORNECIDO E INSTALADO EM RAMAL DE ENCAMINHAMENTO. AF_06/2022 | M | 675 | 51,48 |  | 66.31 | 0 | 44759.25
10.4.12 | SERVIÇO | SINAPI |  | 104166 | TUBO PVC, SÉRIE R, ÁGUA PLUVIAL, DN 150 MM, FORNECIDO E INSTALADO EM RAMAL DE ENCAMINHAMENTO. AF_06/2022 | M | 121 | 86,09 |  | 110.9 | 0 | 13418.9
11. |  |  |  |  | LOUÇAS, METAIS E ACESSÓRIOS | [6 empty] | 129929.61 | 0
11.1 |  |  |  |  | VASOS SANITÁRIOS E ACESSÓRIOS | [6 empty] | 21126.1
11.1.1 | SERVIÇO | SINAPI | 11.1.1 | 100848 | VASO SANITÁRIO INFANTIL LOUÇA BRANCA - FORNECIMENTO E INSTALACAO. AF_01/2020 | UN | 12 | 518,23 |  | 667.58 | 0 | 8010.96
11.1.2 | SERVIÇO | SINAPI | 11.1.2 | 100851 | ASSENTO SANITÁRIO INFANTIL - FORNECIMENTO E INSTALACAO. AF_01/2020 | UN | 12 | 96,52 |  | 124.33 | 0 | 1491.96
11.1.3 | SERVIÇO | SINAPI | E14.1 | 95470 | VASO SANITARIO SIFONADO CONVENCIONAL COM LOUÇA BRANCA, INCLUSO CONJUNTO DE LIGAÇÃO PARA BACIA SANITÁRIA AJUSTÁVEL - FORNECIMENTO E INSTALAÇÃO. AF_10/2016 | UN | 2 | 294,69 |  | 379.61 | 0 | 759.22 | 0
11.1.4 | SERVIÇO | SINAPI | 11.1.4 | 86932 | VASO SANITÁRIO SIFONADO COM CAIXA ACOPLADA LOUÇA BRANCA - PADRÃO MÉDIO, INCLUSO ENGATE FLEXÍVEL EM METAL CROMADO, 1/2 X 40CM - FORNECIMENTO E INSTALAÇÃO. AF_01/2020 | UN | 5 | 548,23 |  | 706.22 | 0 | 3531.1
11.1.5 | SERVIÇO | SINAPI | E14.11 | 100849 | ASSENTO SANITÁRIO CONVENCIONAL - FORNECIMENTO E INSTALACAO. AF_01/2020 | UN | 7 | 47,45 |  | 61.12 | 0 | 427.84 | 0
11.1.6 | SERVIÇO | SINAPI | 11.1.6 | 99635 | VÁLVULA DE DESCARGA METÁLICA, BASE 1 1/2", ACABAMENTO METALICO CROMADO - FORNECIMENTO E INSTALAÇÃO. AF_08/2021 | UN | 14 | 282,18 |  | 363.5 | 0 | 5089 | 0
11.1.7 | SERVIÇO | AGESUL | 11.1.7 | 1301002030 | PAPELEIRA PLASTICA TIPO DISPENSER PARA PAPEL HIGIENICO ROLAO - FORNECIMENTO E INSTALACAO | UN | 19 | 74.2 |  | 95.58 | 0 | 1816.02 | 0
11.2 |  |  |  |  | CUBAS E LAVATÓRIOS | [6 empty] | 76212.5
11.2.1 | SERVIÇO | SINAPI | E14.17 | 86938 | CUBA DE EMBUTIR OVAL EM LOUÇA BRANCA, 35 X 50CM OU EQUIVALENTE, INCLUSO VÁLVULA E SIFÃO TIPO GARRAFA EM METAL CROMADO - FORNECIMENTO E INSTALAÇÃO. AF_01/2020 | UN | 16 | 593,96 |  | 765.13 | 0 | 12242.08 | 0
11.2.2 | SERVIÇO | AGESUL | E14.18 | 1301004052 | CUBA DE ACO INOX N.304 INDUSTRIAL DE (60 X 50 X 40) CM, COM VALVULA AMERICANA E SIFAO TIPO GARRAFA EM METRAL CROMADO (ESTEVES OU SIMILAR) - FORNECIMENTO E INSTALACAO | CJ | 15 | 2186.56 |  | 2816.72 | 0 | 42250.8 | 0
11.2.3 | SERVIÇO | SINAPI | E14.3 | 86904 | LAVATÓRIO LOUÇA BRANCA SUSPENSO, 29,5 X 39CM OU EQUIVALENTE, PADRÃO POPULAR - FORNECIMENTO E INSTALAÇÃO. AF_01/2020 | UN | 9 | 142,52 |  | 183.59 | 0 | 1652.31 | 0
11.2.4 | SERVIÇO | COMPOSIÇÃO | 11.2.4 | CPU 06 | BANHEIRA DE EMBUTIR - FORNECIMENTO E INSTALAÇÃO | UN | 8 | 1614.2 |  | 2079.41 | 0 | 16635.28
11.2.5 | SERVIÇO | SINAPI | E14.4 | 86919 | TANQUE DE LOUÇA BRANCA COM COLUNA, 30L OU EQUIVALENTE, INCLUSO SIFÃO FLEXÍVEL EM PVC, VÁLVULA METÁLICA E TORNEIRA DE METAL CROMADO PADRÃO MÉDIO - FORNECIMENTO E INSTALAÇÃO. AF_01/2020 | UN | 3 | 888,07 |  | 1144.01 | 0 | 3432.03 | 0
11.3 |  |  |  |  | TORNEIRAS | [6 empty] | 10607.46
11.3.1 | SERVIÇO | AGESUL | E14.24 | 1301003066 | TORNEIRA PARA LAVATORIO DE ACIONAMENTO HIDROMECANICO, FECHAMENTO AUTOMATICO, ACABAMENTO L.C., PRESSMATIC MESA COMPACT, REF.17160606, 1/2" DA DOCOL OU SIMILAR | UN | 18 | 306.35 |  | 394.63 | 0 | 7103.34 | 0
11.3.2 | SERVIÇO | SINAPI | 11.3.2 | 86909 | TORNEIRA CROMADA TUBO MÓVEL, DE MESA, 1/2 OU 3/4, PARA PIA DE COZINHA, PADRÃO ALTO - FORNECIMENTO E INSTALAÇÃO. AF_01/2020 | UN | 22 | 112,09 |  | 144.39 | 0 | 3176.58 | 0
11.3.3 | SERVIÇO | SINAPI | 11.3.3 | 86914 | TORNEIRA CROMADA 1/2 OU 3/4 PARA TANQUE, PADRÃO MÉDIO - FORNECIMENTO E INSTALAÇÃO. AF_01/2020 | UN | 3 | 84,76 |  | 109.18 | 0 | 327.54
11.4 |  |  |  |  | ACESSÓRIOS | [6 empty] | 21983.55
11.4.1 | SERVIÇO | SINAPI | 11.4.1 | 95547 | SABONETEIRA PLASTICA TIPO DISPENSER PARA SABONETE LIQUIDO COM RESERVATORIO 800 A 1500 ML, INCLUSO FIXAÇÃO. AF_01/2020 | UN | 25 | 67,54 |  | 87 | 0 | 2175 | 0
11.4.2 | SERVIÇO | AGESUL | 11.4.2 | 1301004064 | TOALHEIRO PLASTICO TIPO DISPENSER PARA PAPEL TOALHA INTERFOLHADO | UN | 25 | 74.2 |  | 95.58 | 0 | 2389.5 | 0
11.4.3 | SERVIÇO | SBC | E14.6 | 190078 | DUCHA COM CHUVEIRINHO REDONDA PAREDE CROMADA IPANEMA FABRIMA | UN | 23 | 580.39 |  | 747.65 | 0 | 17195.95
11.4.4 | SERVIÇO | SINAPI | E14.7 | 100860 | CHUVEIRO ELÉTRICO COMUM CORPO PLÁSTICO, TIPO DUCHA  FORNECIMENTO E INSTALAÇÃO. AF_01/2020 | UN | 2 | 86,60 |  | 111.55 | 0 | 223.1 | 0
12. |  |  |  |  | ACESSIBILIDADE | [6 empty] | 13784.78 | 0
12.1 | SERVIÇO | SINAPI | E14.2 | 95472 | VASO SANITARIO SIFONADO CONVENCIONAL PARA PCD SEM FURO FRONTAL COM LOUÇA BRANCA SEM ASSENTO, INCLUSO CONJUNTO DE LIGAÇÃO PARA BACIA SANITÁRIA AJUSTÁVEL - FORNECIMENTO E INSTALAÇÃO. AF_01/2020 | UN | 2 | 722,56 |  | 930.8 | 0 | 1861.6 | 0
12.2 | SERVIÇO | AGESUL | E15.7 | 2401001000 | ASSENTO UNIVERSAL PARA BACIA SANITARIA, EM POLIPROPILENO LINHA EVOLUTION SOFT CLOSE DA TUPAN OU SIMILAR | UN | 2 | 194.85 |  | 251 | 0 | 502 | 0
12.3 | SERVIÇO | AGESUL | 12.3 | 1301004009 | VALVULA DE DESCARGA 1 1/2" SEM ACABAMENTO (BASE), DOCOL OU SIMILAR | UN | 2 | 203.61 |  | 262.29 | 0 | 524.58 | 0
12.4 | SERVIÇO | AGESUL | E15.10 | 2401001015 | ACABAMENTO PARA VALVULA DE DESCARGA HYDRA ECO CONFORTO CROMADO REF. 4900.C.CONF DA DECA OU SIMILAR - FORNECIMENTO E INSTALACAO | UN | 2 | 466.18 |  | 600.53 | 0 | 1201.06 | 0
12.5 | SERVIÇO | AGESUL | E15.1 | 2401002010 | BARRA DE APOIO RETA, EM ACO INOX POLIDO, COMPRIMENTO DE 40CM, DIAMETRO MINIMO DE 3CM | UN | 4 | 300.12 |  | 386.61 | 0 | 1546.44 | 0
12.6 | SERVIÇO | SINAPI | E15.2 | 100867 | BARRA DE APOIO RETA, EM ACO INOX POLIDO, COMPRIMENTO 70 CM, FIXADA NA PAREDE - FORNECIMENTO E INSTALAÇÃO. AF_01/2020 | UN | 2 | 351,97 |  | 453.4 | 0 | 906.8 | 0
12.7 | SERVIÇO | SINAPI | E15.3 | 100868 | BARRA DE APOIO RETA, EM ACO INOX POLIDO, COMPRIMENTO 80 CM, FIXADA NA PAREDE - FORNECIMENTO E INSTALAÇÃO. AF_01/2020 | UN | 6 | 365,40 |  | 470.7 | 0 | 2824.2 | 0
12.8 | SERVIÇO | AGESUL | E15.6 | 2401001017 | TORNEIRA PARA LAVATORIO DE MESA PRESSMATIC BENEFIT REF. 00490706 DA DOCOL OU SIMILAR | UN | 2 | 1054.61 |  | 1358.54 | 0 | 2717.08 | 0
12.9 | SERVIÇO | SINAPI | E15.8 | 100874 | PUXADOR PARA PCD, FIXADO NA PORTA - FORNECIMENTO E INSTALAÇÃO. AF_01/2020 | UN | 2 | 331,78 |  | 427.39 | 0 | 854.78 | 0
12.10 | SERVIÇO | AGESUL | E15.9 | 2401002050 | PROTETOR DE IMPACTO EM ACO INOX POLIDO 304 SHIELD, ALTURA DE 40CM, LARGURA DE 80CM OU 90CM | UN | 2 | 328.46 |  | 423.12 | 0 | 846.24 | 0
13. |  |  |  |  | INSTALAÇÕES ELETRICAS E AR CONDICIONADO | [6 empty] | 417778.59
13.1 |  |  |  |  | INSTALAÇÕES ELÉTRICAS | [6 empty] | 274730.86 | 0
13.1.1 | SERVIÇO | SINAPI | C120 | 91933 | CABO DE COBRE FLEXÍVEL ISOLADO, 10 MM², ANTI-CHAMA 0,6/1,0 KV, PARA CIRCUITOS TERMINAIS - FORNECIMENTO E INSTALAÇÃO. AF_12/2015 | M | 393.46 | 13,71 |  | 17.66 | 0 | 6948.5 | 0
13.1.2 | SERVIÇO | SINAPI | C121 | 91935 | CABO DE COBRE FLEXÍVEL ISOLADO, 16 MM², ANTI-CHAMA 0,6/1,0 KV, PARA CIRCUITOS TERMINAIS - FORNECIMENTO E INSTALAÇÃO. AF_12/2015 | M | 508.12 | 21,53 |  | 27.73 | 0 | 14090.16 | 0
13.1.3 | SERVIÇO | SINAPI | C122 | 92998 | CABO DE COBRE FLEXÍVEL ISOLADO, 185 MM², ANTI-CHAMA 0,6/1,0 KV, PARA REDE ENTERRADA DE DISTRIBUIÇÃO DE ENERGIA ELÉTRICA - FORNECIMENTO E INSTALAÇÃO. AF_12/2021 | M | 30.4 | 163,91 |  | 211.14 | 0 | 6418.65 | 0
13.1.4 | SERVIÇO | SINAPI | C123 | 91927 | CABO DE COBRE FLEXÍVEL ISOLADO, 2,5 MM², ANTI-CHAMA 0,6/1,0 KV, PARA CIRCUITOS TERMINAIS - FORNECIMENTO E INSTALAÇÃO. AF_12/2015 | M | 12.89 | 4,11 |  | 5.29 | 0 | 68.18 | 0
13.1.5 | SERVIÇO | SINAPI | C124 | 101562 | CABO DE COBRE FLEXÍVEL ISOLADO, 25 MM², 0,6/1,0 KV, PARA REDE AÉREA DE DISTRIBUIÇÃO DE ENERGIA ELÉTRICA DE BAIXA TENSÃO - FORNECIMENTO E INSTALAÇÃO. AF_07/2020 | M | 434.6 | 21,59 |  | 27.81 | 0 | 12086.22 | 0
13.1.6 | SERVIÇO | SINAPI | C125 | 92986 | CABO DE COBRE FLEXÍVEL ISOLADO, 35 MM², ANTI-CHAMA 0,6/1,0 KV, PARA REDE ENTERRADA DE DISTRIBUIÇÃO DE ENERGIA ELÉTRICA - FORNECIMENTO E INSTALAÇÃO. AF_12/2021 | M | 225.8 | 32,70 |  | 42.12 | 0 | 9510.69 | 0
13.1.7 | SERVIÇO | SINAPI | C126 | 92988 | CABO DE COBRE FLEXÍVEL ISOLADO, 50 MM², ANTI-CHAMA 0,6/1,0 KV, PARA REDE ENTERRADA DE DISTRIBUIÇÃO DE ENERGIA ELÉTRICA - FORNECIMENTO E INSTALAÇÃO. AF_12/2021 | M | 951.56 | 47,48 |  | 61.16 | 0 | 58197.4
13.1.8 | SERVIÇO | SINAPI | C126 | 92990 | CABO DE COBRE FLEXÍVEL ISOLADO, 70 MM², ANTI-CHAMA 0,6/1,0 KV, PARA REDE ENTERRADA DE DISTRIBUIÇÃO DE ENERGIA ELÉTRICA - FORNECIMENTO E INSTALAÇÃO. AF_12/2021 | M | 146.04 | 65,76 |  | 84.71 | 0 | 12371.04 | 0
13.1.9 | SERVIÇO | SINAPI | C127 | 91926 | CABO DE COBRE FLEXÍVEL ISOLADO, 2,5 MM², ANTI-CHAMA 450/750 V, PARA CIRCUITOS TERMINAIS - FORNECIMENTO E INSTALAÇÃO. AF_12/2015 | M | 4899.56 | 3,66 |  | 4.71 | 0 | 23076.92 | 0
13.1.10 | SERVIÇO | SINAPI | C128 | 91928 | CABO DE COBRE FLEXÍVEL ISOLADO, 4 MM², ANTI-CHAMA 450/750 V, PARA CIRCUITOS TERMINAIS - FORNECIMENTO E INSTALAÇÃO. AF_12/2015 | M | 1456.29 | 5,67 |  | 7.3 | 0 | 10630.91 | 0
13.1.11 | SERVIÇO | SINAPI | C129 | 91930 | CABO DE COBRE FLEXÍVEL ISOLADO, 6 MM², ANTI-CHAMA 450/750 V, PARA CIRCUITOS TERMINAIS - FORNECIMENTO E INSTALAÇÃO. AF_12/2015 | M | 485.54 | 7,93 |  | 10.21 | 0 | 4957.36 | 0
13.1.12 | SERVIÇO | SINAPI | C130 | 91939 | CAIXA RETANGULAR 4" X 2" ALTA (2,00 M DO PISO), PVC, INSTALADA EM PAREDE - FORNECIMENTO E INSTALAÇÃO. AF_12/2015 | UN | 87 | 26,83 |  | 34.56 | 0 | 3006.72 | 0
13.1.13 | SERVIÇO | SINAPI | C131 | 91941 | CAIXA RETANGULAR 4" X 2" BAIXA (0,30 M DO PISO), PVC, INSTALADA EM PAREDE - FORNECIMENTO E INSTALAÇÃO. AF_12/2015 | UN | 21 | 10,18 |  | 13.11 | 0 | 275.31 | 0
13.1.14 | SERVIÇO | SINAPI | C132 | 91940 | CAIXA RETANGULAR 4" X 2" MÉDIA (1,30 M DO PISO), PVC, INSTALADA EM PAREDE - FORNECIMENTO E INSTALAÇÃO. AF_12/2015 | UN | 119 | 15,67 |  | 20.18 | 0 | 2401.42 | 0
13.1.15 | SERVIÇO | SINAPI | C133 | 91936 | CAIXA OCTOGONAL 4" X 4", PVC, INSTALADA EM LAJE - FORNECIMENTO E INSTALAÇÃO. AF_12/2015 | UN | 182 | 16,14 |  | 20.79 | 0 | 3783.78 | 0
13.1.16 | SERVIÇO | SINAPI | C134 | 96986 | HASTE DE ATERRAMENTO 3/4 PARA SPDA - FORNECIMENTO E INSTALAÇÃO. AF_12/2017 | UN | 4 | 131,19 |  | 168.99 | 0 | 675.96 | 0
13.1.17 | SERVIÇO | SINAPI | C135 | 97886 | CAIXA ENTERRADA ELÉTRICA RETANGULAR, EM ALVENARIA COM TIJOLOS CERÂMICOS MACIÇOS, FUNDO COM BRITA, DIMENSÕES INTERNAS: 0,3X0,3X0,3 M. AF_12/2020 | UN | 14 | 151,03 |  | 194.55 | 0 | 2723.7 | 0
13.1.18 | SERVIÇO | AGESUL | C136 | 1201002056 | - COM 1 FURO (4" X 2") REF. 8508 | UN | 13 | 4.34 |  | 5.59 | 0 | 72.67 | 0
13.1.19 | SERVIÇO | SINAPI | C137 | 91953 | INTERRUPTOR SIMPLES (1 MÓDULO), 10A/250V, INCLUINDO SUPORTE E PLACA - FORNECIMENTO E INSTALAÇÃO. AF_12/2015 | UN | 13 | 26,49 |  | 34.12 | 0 | 443.56 | 0
13.1.20 | SERVIÇO | SBC | C138 | 59106 | PLACA COM UM FURO IMPERIA BRANCO IRIEL P/ SAIDA CABO ANTENA | UN | 1 | 39.91 |  | 51.41 | 0 | 51.41 | 0
13.1.21 | SERVIÇO | SINAPI | C139 | 92023 | INTERRUPTOR SIMPLES (1 MÓDULO) COM 1 TOMADA DE EMBUTIR 2P+T 10 A, INCLUINDO SUPORTE E PLACA - FORNECIMENTO E INSTALAÇÃO. AF_12/2015 | UN | 34 | 45,06 |  | 58.04 | 0 | 1973.36 | 0
13.1.22 | SERVIÇO | SINAPI | C140 | 91992 | TOMADA ALTA DE EMBUTIR (1 MÓDULO), 2P+T 10 A, INCLUINDO SUPORTE E PLACA - FORNECIMENTO E INSTALAÇÃO. AF_12/2015 | UN | 41 | 39,46 |  | 50.83 | 0 | 2084.03 | 0
13.1.23 | SERVIÇO | SINAPI | C141 | 92000 | TOMADA BAIXA DE EMBUTIR (1 MÓDULO), 2P+T 10 A, INCLUINDO SUPORTE E PLACA - FORNECIMENTO E INSTALAÇÃO. AF_12/2015 | UN | 17 | 27,85 |  | 35.87 | 0 | 609.79 | 0
13.1.24 | SERVIÇO | SINAPI | C142 | 91999 | TOMADA BAIXA DE EMBUTIR (1 MÓDULO), 2P+T 20 A, SEM SUPORTE E SEM PLACA - FORNECIMENTO E INSTALAÇÃO. AF_12/2015 | UN | 4 | 20,17 |  | 25.98 | 0 | 103.92 | 0
13.1.25 | SERVIÇO | SINAPI | C143 | 91996 | TOMADA MÉDIA DE EMBUTIR (1 MÓDULO), 2P+T 10 A, INCLUINDO SUPORTE E PLACA - FORNECIMENTO E INSTALAÇÃO. AF_12/2015 | UN | 43 | 31,08 |  | 40.03 | 0 | 1721.29 | 0
13.1.26 | SERVIÇO | SINAPI | C144 | 91997 | TOMADA MÉDIA DE EMBUTIR (1 MÓDULO), 2P+T 20 A, INCLUINDO SUPORTE E PLACA - FORNECIMENTO E INSTALAÇÃO. AF_12/2015 | UN | 5 | 33,21 |  | 42.78 | 0 | 213.9 | 0
13.1.27 | SERVIÇO | SINAPI | C145 | 92004 | TOMADA MÉDIA DE EMBUTIR (2 MÓDULOS), 2P+T 10 A, INCLUINDO SUPORTE E PLACA - FORNECIMENTO E INSTALAÇÃO. AF_12/2015 | UN | 24 | 49,70 |  | 64.02 | 0 | 1536.48 | 0
13.1.28 | SERVIÇO | SINAPI | C146 | 92029 | INTERRUPTOR PARALELO (1 MÓDULO) COM 1 TOMADA DE EMBUTIR 2P+T 10 A, INCLUINDO SUPORTE E PLACA - FORNECIMENTO E INSTALAÇÃO. AF_12/2015 | UN | 2 | 50,81 |  | 65.45 | 0 | 130.9 | 0
13.1.29 | SERVIÇO | SINAPI | C147 | 93660 | DISJUNTOR BIPOLAR TIPO DIN, CORRENTE NOMINAL DE 10A - FORNECIMENTO E INSTALAÇÃO. AF_10/2020 | UN | 13 | 62,21 |  | 80.13 | 0 | 1041.69 | 0
13.1.30 | SERVIÇO | SINAPI | C148 | 93663 | DISJUNTOR BIPOLAR TIPO DIN, CORRENTE NOMINAL DE 25A - FORNECIMENTO E INSTALAÇÃO. AF_10/2020 | UN | 2 | 65,52 |  | 84.4 | 0 | 168.8 | 0
13.1.31 | SERVIÇO | SINAPI | C149 | 93664 | DISJUNTOR BIPOLAR TIPO DIN, CORRENTE NOMINAL DE 32A - FORNECIMENTO E INSTALAÇÃO. AF_10/2020 | UN | 16 | 68,21 |  | 87.86 | 0 | 1405.76 | 0
13.1.32 | SERVIÇO | SINAPI | C150 | 101895 | DISJUNTOR TERMOMAGNÉTICO TRIPOLAR , CORRENTE NOMINAL DE 125A - FORNECIMENTO E INSTALAÇÃO. AF_10/2020 | UN | 1 | 455,61 |  | 586.91 | 0 | 586.91 | 0
13.1.33 | SERVIÇO | SINAPI | C151 | 101895 | DISJUNTOR TERMOMAGNÉTICO TRIPOLAR , CORRENTE NOMINAL DE 125A - FORNECIMENTO E INSTALAÇÃO. AF_10/2020 | UN | 1 | 455,61 |  | 586.91 | 0 | 586.91 | 0
13.1.34 | SERVIÇO | SINAPI | C152 | 93668 | DISJUNTOR TRIPOLAR TIPO DIN, CORRENTE NOMINAL DE 16A - FORNECIMENTO E INSTALAÇÃO. AF_10/2020 | UN | 1 | 79,25 |  | 102.08 | 0 | 102.08 | 0
13.1.35 | SERVIÇO | SINAPI | C153 | 93670 | DISJUNTOR TRIPOLAR TIPO DIN, CORRENTE NOMINAL DE 25A - FORNECIMENTO E INSTALAÇÃO. AF_10/2020 | UN | 1 | 82,60 |  | 106.4 | 0 | 106.4 | 0
13.1.36 | SERVIÇO | SINAPI | C154 | 93671 | DISJUNTOR TRIPOLAR TIPO DIN, CORRENTE NOMINAL DE 32A - FORNECIMENTO E INSTALAÇÃO. AF_10/2020 | UN | 1 | 86,63 |  | 111.59 | 0 | 111.59 | 0
13.1.37 | SERVIÇO | SINAPI | C155 | 93673 | DISJUNTOR TRIPOLAR TIPO DIN, CORRENTE NOMINAL DE 50A - FORNECIMENTO E INSTALAÇÃO. AF_10/2020 | UN | 1 | 100,71 |  | 129.73 | 0 | 129.73 | 0
13.1.38 | SERVIÇO | AGESUL | C156 | 1201005088 | DISJUNTOR NORMA DIN CURVA C 3P (TRIPOLAR) DE 70A STECK, SIEMENS OU SIMILAR | UN | 1 | 127.24 |  | 163.91 | 0 | 163.91 | 0
13.1.39 | SERVIÇO | SBC | C157 | 64410 | DISJUNTOR TRIPOLAR 80A CURVA C | UN | 2 | 261.42 |  | 336.76 | 0 | 673.52 | 0
13.1.40 | SERVIÇO | SBC | C158 | 64160 | DISJUNTOR TRIPOLAR 90A CURVA C | UN | 2 | 323.87 |  | 417.2 | 0 | 834.4 | 0
13.1.41 | SERVIÇO | SINAPI | C159 | 93653 | DISJUNTOR MONOPOLAR TIPO DIN, CORRENTE NOMINAL DE 10A - FORNECIMENTO E INSTALAÇÃO. AF_10/2020 | UN | 22 | 12,51 |  | 16.11 | 0 | 354.42 | 0
13.1.42 | SERVIÇO | SINAPI | C160 | 93654 | DISJUNTOR MONOPOLAR TIPO DIN, CORRENTE NOMINAL DE 16A - FORNECIMENTO E INSTALAÇÃO. AF_10/2020 | UN | 9 | 13,05 |  | 16.81 | 0 | 151.29 | 0
13.1.43 | SERVIÇO | COMPOSIÇÃO | C161 | CPU 07 | INTERRUPTOR BIPOLAR DR-25A - FORNECIMENTO E INSTALAÇÃO | UN | 14 | 178.95 |  | 230.52 | 0 | 3227.28 | 0
13.1.44 | SERVIÇO | AGESUL | C163 | 1201005132 | DISPOSITIVO DPS CLASSE II, 1 POLO, TENSAO MAXIMA DE 175 V, CORRENTE MAXIMA DE *20* KA (TIPO AC) | UN | 36 | 79.52 |  | 102.43 | 0 | 3687.48 | 0
13.1.45 | SERVIÇO | COMPOSIÇÃO | C165 | CPU 08 | INTERRUPTOR BIPOLAR DR-40A - FORNECIMENTO E INSTALAÇÃO | UN | 1 | 181.59 |  | 233.92 | 0 | 233.92 | 0
13.1.46 | SERVIÇO | SINAPI | C167 | 91857 | ELETRODUTO FLEXÍVEL CORRUGADO REFORÇADO, PVC, DN 32 MM (1"), PARA CIRCUITOS TERMINAIS, INSTALADO EM PAREDE - FORNECIMENTO E INSTALAÇÃO. AF_12/2015 | M | 137.03 | 15,54 |  | 20.01 | 0 | 2741.97 | 0
13.1.47 | SERVIÇO | SINAPI | C168 | 91855 | ELETRODUTO FLEXÍVEL CORRUGADO REFORÇADO, PVC, DN 25 MM (3/4"), PARA CIRCUITOS TERMINAIS, INSTALADO EM PAREDE - FORNECIMENTO E INSTALAÇÃO. AF_12/2015 | M | 1506.22 | 10,50 |  | 13.52 | 0 | 20364.09 | 0
13.1.48 | SERVIÇO | SINAPI | C169 | 97667 | ELETRODUTO FLEXÍVEL CORRUGADO, PEAD, DN 50 (1 1/2"), PARA REDE ENTERRADA DE DISTRIBUIÇÃO DE ENERGIA ELÉTRICA - FORNECIMENTO E INSTALAÇÃO. AF_12/2021 | M | 25.54 | 9,01 |  | 11.6 | 0 | 296.26 | 0
13.1.49 | SERVIÇO | SINAPI | C170 | 97668 | ELETRODUTO FLEXÍVEL CORRUGADO, PEAD, DN 63 (2"), PARA REDE ENTERRADA DE DISTRIBUIÇÃO DE ENERGIA ELÉTRICA - FORNECIMENTO E INSTALAÇÃO. AF_12/2021 | M | 151.87 | 12,86 |  | 16.56 | 0 | 2514.96 | 0
13.1.50 | SERVIÇO | SINAPI | C171 | 97669 | ELETRODUTO FLEXÍVEL CORRUGADO, PEAD, DN 90 (3"), PARA REDE ENTERRADA DE DISTRIBUIÇÃO DE ENERGIA ELÉTRICA - FORNECIMENTO E INSTALAÇÃO. AF_12/2021 | M | 149.7 | 18,84 |  | 24.26 | 0 | 3631.72 | 0
13.1.51 | SERVIÇO | SINAPI | C172 | 97670 | ELETRODUTO FLEXÍVEL CORRUGADO, PEAD, DN 100 (4"), PARA REDE ENTERRADA DE DISTRIBUIÇÃO DE ENERGIA ELÉTRICA - FORNECIMENTO E INSTALAÇÃO. AF_12/2021 | M | 22.6 | 24,59 |  | 31.67 | 0 | 715.74
13.1.52 | SERVIÇO | SINAPI | C173 | 61306 | ELETRODUTO FLEXIVEL KANALEX 5"" | M | 20.2 | 87.72 |  | 113 | 0 | 2282.6
13.1.53 | SERVIÇO | SINAPI | C174 | 60117 | SPOT EMBUTIR RECUADO II 1XDICROICA GU10 B50321BT NEW LINE | UN | 9 | 69.45 |  | 89.46 | 0 | 805.14
13.1.54 | SERVIÇO | SINAPI | C175 | 97605 | LUMINÁRIA ARANDELA TIPO MEIA LUA, DE SOBREPOR, COM 1 LÂMPADA LED DE 6 W, SEM REATOR - FORNECIMENTO E INSTALAÇÃO. AF_02/2020 | UN | 31 | 88,19 |  | 113.6 | 0 | 3521.6
13.1.55 | SERVIÇO | AGESUL | C176 | 1201001104 | LUMINARIA TUBULAR LED, REF. CALHA SLIN (2X18W), 3.250LM, 120CM LINEAR, DA RCA OU SIMILAR - FORNECIMENTO E INSTALACAO | UN | 12 | 54.76 |  | 70.54 | 0 | 846.48
13.1.56 | SERVIÇO | AGESUL | C177 | 1201001000 | LUMINARIA TIPO PLAFON COM PAINEL LED, 30X30CM, SOBREPOR, POTENCIA DE 24W, 6500K, LUZ NEUTRA, ELGIN OU SIMILAR - FORNECIMENTO E INSTALACAO | UN | 4 | 122.82 |  | 158.21 | 0 | 632.84
13.1.57 | SERVIÇO | AGESUL | C178 | 1201001000 | LUMINARIA TIPO PLAFON COM PAINEL LED, 30X30CM, SOBREPOR, POTENCIA DE 24W, 6500K, LUZ NEUTRA, ELGIN OU SIMILAR - FORNECIMENTO E INSTALACAO | UN | 187 | 122.82 |  | 158.21 | 0 | 29585.27
13.1.58 | SERVIÇO | AGESUL | C179 | 101879 | QUADRO DE DISTRIBUIÇÃO DE ENERGIA EM CHAPA DE AÇO GALVANIZADO, DE EMBUTIR, COM BARRAMENTO TRIFÁSICO, PARA 24 DISJUNTORES DIN 100A - FORNECIMENTO E INSTALAÇÃO. AF_10/2020 | UN | 1 | 552,69 |  | 711.97 | 0 | 711.97
13.1.59 | SERVIÇO | AGESUL | C180 | 1201005009 | QUADRO DE DISTRIBUICAO DE ENRGIA DE EMBUTIR, BARRAMENTO TRIFASICO DE 100A, CAPACIDADE PARA 48 MODULOS DIN DA CEMAR OU SIMILAR - FORNECIMENTO E INSTALACAO | UN | 7 | 1189.97 |  | 1532.91 | 0 | 10730.37
13.1.60 | SERVIÇO | AGESUL | C181 | 1201005014 | QUADRO DE DISTRIBUICAO DE ENERGIA DE EMBUTIR, BARRAMENTO TRIFASICO DE 150A, CAPACIDADE PARA 42 MODULOS DIN DA CEMAR OU SIMILAR - FORNECIMENTO E INSTALACAO | UN | 1 | 1257.21 |  | 1619.53 | 0 | 1619.53
13.2 |  |  |  |  | ALIMENTAÇÃO E DISTRIBUIÇÃO | [6 empty] | 143047.73 | 0
13.2.1 | SERVIÇO | COTAÇÃO | 7064 | CT10 | CONSTRUÇÃO E MONTAGEM DE TRANSOFRMADOR DE DISTRIBUIÇÃO, 225 KVA, TRIFÁSICO, 220/127 VOLTS | UN | 1 | 91562 |  | 117950.04 | 0 | 117950.04
13.2.2 | SERVIÇO | SINAPI | 7065 | 92998 | CABO DE COBRE FLEXÍVEL ISOLADO, 185 MM², ANTI-CHAMA 0,6/1,0 KV, PARA REDE ENTERRADA DE DISTRIBUIÇÃO DE ENERGIA ELÉTRICA - FORNECIMENTO E INSTALAÇÃO. AF_12/2021 | M | 80 | 163,91 |  | 211.14 | 0 | 16891.2
13.2.3 | SERVIÇO | SINAPI | 7064 | 92992 | CABO DE COBRE FLEXÍVEL ISOLADO, 95 MM², ANTI-CHAMA 0,6/1,0 KV, PARA REDE ENTERRADA DE DISTRIBUIÇÃO DE ENERGIA ELÉTRICA - FORNECIMENTO E INSTALAÇÃO. AF_12/2021 | M | 30 | 85,04 |  | 109.54 | 0 | 3286.2 | 0
13.2.4 | SERVIÇO | SINAPI | 7064 | 92988 | CABO DE COBRE FLEXÍVEL ISOLADO, 50 MM², ANTI-CHAMA 0,6/1,0 KV, PARA REDE ENTERRADA DE DISTRIBUIÇÃO DE ENERGIA ELÉTRICA - FORNECIMENTO E INSTALAÇÃO. AF_12/2021 | M | 30 | 47,48 |  | 61.16 | 0 | 1834.8 | 0
13.2.5 | SERVIÇO | SINAPI | 7065 | 101899 | DISJUNTOR TERMOMAGNÉTICO TRIPOLAR , CORRENTE NOMINAL DE 600A - FORNECIMENTO E INSTALAÇÃO. AF_10/2020 | UN | 1 | 2.395,20 |  | 3085.49 | 0 | 3085.49
14. |  |  |  |  | TELEFONIA E LÓGICA | [6 empty] | 42581.9 | 0
14.1 |  |  |  |  | EQUIPAMENTOS PASSIVOS | [6 empty] | 19971.48 | 0
14.1.1 | SERVIÇO | SINAPI |  | 98302 | PATCH PANEL 24 PORTAS, CATEGORIA 6 - FORNECIMENTO E INSTALAÇÃO. AF_11/2019 | UN | 2 | 1.134,33 |  | 1461.24 | 0 | 2922.48 | 0
14.1.2 | SERVIÇO | SBC |  | 59252 | SWITCH WIRED TP - LINK GIGABIT 24 PORTAS TL - SG1024D | UN | 2 | 5035.62 |  | 6486.87 | 0 | 12973.74 | 0
14.1.3 | SERVIÇO | SBC |  | 59318 | MINI-RACK 28U X 570MM 19'' COM PORTA ACRILICO FUME | UN | 2 | 1581.77 |  | 2037.63 | 0 | 4075.26 | 0
14.2 |  |  |  |  | ELETRODUTOS E CABOS | [6 empty] | 18737.3 | 0
14.2.1 | SERVIÇO | SINAPI |  | 98297 | CABO ELETRÔNICO CATEGORIA 6, INSTALADO EM EDIFICAÇÃO INSTITUCIONAL - FORNECIMENTO E INSTALAÇÃO. AF_11/2019 | M | 1141.35 | 9,87 |  | 12.71 | 0 | 14506.55 | 0
14.2.2 | SERVIÇO | SINAPI |  | 91863 | ELETRODUTO RÍGIDO ROSCÁVEL, PVC, DN 25 MM (3/4"), PARA CIRCUITOS TERMINAIS, INSTALADO EM FORRO - FORNECIMENTO E INSTALAÇÃO. AF_12/2015 | M | 220.76 | 11,02 |  | 14.19 | 0 | 3132.58 | 0
14.2.3 | SERVIÇO | SINAPI |  | 91864 | ELETRODUTO RÍGIDO ROSCÁVEL, PVC, DN 32 MM (1"), PARA CIRCUITOS TERMINAIS, INSTALADO EM FORRO - FORNECIMENTO E INSTALAÇÃO. AF_12/2015 | M | 29.5 | 15,23 |  | 19.61 | 0 | 578.49
14.2.4 | SERVIÇO | SINAPI |  | 97667 | ELETRODUTO FLEXÍVEL CORRUGADO, PEAD, DN 50 (1 1/2"), PARA REDE ENTERRADA DE DISTRIBUIÇÃO DE ENERGIA ELÉTRICA - FORNECIMENTO E INSTALAÇÃO. AF_12/2021 | M | 44.8 | 9,01 |  | 11.6 | 0 | 519.68
14.3 |  |  |  |  | TOMADAS | [6 empty] | 2701.44 | 0
14.3.1 | SERVIÇO | SINAPI |  | 98307 | TOMADA DE REDE RJ45 - FORNECIMENTO E INSTALAÇÃO. AF_11/2019 | UN | 48 | 43,69 |  | 56.28 | 0 | 2701.44 | 0
14.4 |  |  |  |  | CAIXA DE PASSAGEM E CONEXÕES | [6 empty] | 1171.68 | 0
14.4.1 | SERVIÇO | SINAPI |  | 91941 | CAIXA RETANGULAR 4" X 2" BAIXA (0,30 M DO PISO), PVC, INSTALADA EM PAREDE - FORNECIMENTO E INSTALAÇÃO. AF_12/2015 | UN | 24 | 10,18 |  | 13.11 | 0 | 314.64 | 0
14.4.2 | SERVIÇO | SINAPI |  | 97881 | CAIXA ENTERRADA ELÉTRICA RETANGULAR, EM CONCRETO PRÉ-MOLDADO, FUNDO COM BRITA, DIMENSÕES INTERNAS: 0,3X0,3X0,3 M. AF_12/2020 | UN | 2 | 126,95 |  | 163.53 | 0 | 327.06 | 0
14.4.3 | SERVIÇO | AGESUL |  | 1401000108 | ESCAVACAO (MANUAL) DE VALAS, PARA ASSENTAMENTO DE TUBOS, COM DIAMETROS ATE 4" | M | 44.8 | 4.65 |  | 5.99 | 0 | 268.35 | 0
14.4.4 | SERVIÇO | AGESUL |  | 1301001070 | REATERRO (MANUAL) DE VALAS | M | 44.8 | 4.54 |  | 5.84 | 0 | 261.63 | 0
15. |  |  |  |  | PREVENÇÃO DE COMBATE A INCÊNDIO E PÂNICO | [6 empty] | 52727.83 | 0
15.1 |  |  |  |  | TUBOS | [6 empty] | 19440.34 | 0
15.1.1 | SERVIÇO | SINAPI | 22T.2 | 92342 | TUBO DE AÇO GALVANIZADO COM COSTURA, CLASSE MÉDIA, DN 65 (2 1/2"), CONEXÃO ROSQUEADA, INSTALADO EM PRUMADAS - FORNECIMENTO E INSTALAÇÃO. AF_10/2020 | M | 111.76 | 124,17 |  | 159.95 | 0 | 17876.01 | 0
15.1.2 | SERVIÇO | SINAPI | 22T.3 | 92690 | TUBO DE AÇO PRETO SEM COSTURA, CLASSE MÉDIA, CONEXÃO SOLDADA, DN 20 (3/4"), INSTALADO EM RAMAIS E SUB-RAMAIS DE GÁS - FORNECIMENTO E INSTALAÇÃO. AF_10/2020 | M | 15.51 | 78,30 |  | 100.86 | 0 | 1564.33
15.2 |  |  |  |  | CONEXÕES | [6 empty] | 7021.95 | 0
15.2.1 | SERVIÇO | SINAPI | 22E.3 | 92642 | TÊ, EM FERRO GALVANIZADO, CONEXÃO ROSQUEADA, DN 65 (2 1/2"), INSTALADO EM REDE DE ALIMENTAÇÃO PARA HIDRANTE - FORNECIMENTO E INSTALAÇÃO. AF_10/2020 | UN | 4 | 159,04 |  | 204.87 | 0 | 819.48 | 0
15.2.2 | SERVIÇO | SINAPI | 22E.4 | 92390 | JOELHO 90 GRAUS, EM FERRO GALVANIZADO, DN 65 (2 1/2"), CONEXÃO ROSQUEADA, INSTALADO EM REDE DE ALIMENTAÇÃO PARA HIDRANTE - FORNECIMENTO E INSTALAÇÃO. AF_10/2020 | UN | 20 | 116,22 |  | 149.71 | 0 | 2994.2 | 0
15.2.3 | SERVIÇO | SINAPI |  | 94499 | REGISTRO DE GAVETA BRUTO, LATÃO, ROSCÁVEL, 2 1/2" - FORNECIMENTO E INSTALAÇÃO. AF_08/2021 | UN | 2 | 197,75 |  | 254.74 | 0 | 509.48 | 0
15.2.4 | SERVIÇO | SINAPI |  | 99624 | VÁLVULA DE RETENÇÃO HORIZONTAL, DE BRONZE, ROSCÁVEL, 2 1/2" - FORNECIMENTO E INSTALAÇÃO. AF_08/2021 | UN | 2 | 453,86 |  | 584.66 | 0 | 1169.32 | 0
15.2.5 | SERVIÇO | AGESUL |  | 1401000127 | REGISTRO TIPO GLOBO ANGULAR 45o 2 1/2", BUCKA SPIERO, NLF, PIRABRONZE OU SIMILAR, INCLUSIVE ADAPTADOR STORZ (ROSCA 2 1/2" X STORZ 1 1/2") | UN | 4 | 289.06 |  | 372.36 | 0 | 1489.44 | 0
15.2.6 | SERVIÇO | SINAPI |  | 103029 | REGISTRO OU REGULADOR DE GÁS DE COZINHA - FORNECIMENTO E INSTALAÇÃO. AF_08/2021 | UN | 1 | 31,08 |  | 40.03 | 0 | 40.03
15.3 |  |  |  |  | DISPOSITIVOS DE INCÊNDIO | [6 empty] | 20592.99 | 0
15.3.1 | SERVIÇO | AGESUL |  | 1201007008 | SIRENE ELETROMAGNETICA UNIDIRECIONAL 110DB, 127V, REF. RT-10 DA ROTAN OU SIMILAR - FORNECIMENTO E INSTALACAO | UN | 4 | 222.84 |  | 287.06 | 0 | 1148.24
15.3.2 | SERVIÇO | AGESUL |  | 1201002082 | ACIONADOR MANUAL TIPO QUEBRA VIDRO PARA ALARME, DA ACERO OU SIMILAR | UN | 4 | 148.45 |  | 191.23 | 0 | 764.92
15.3.3 | SERVIÇO | AGESUL |  | 1401000200 | CENTRAL DE ALARME DE INCENDIO ENDERECAVEL, MODELO CIE 1125, DA INTELBRAS OU SIMILAR - FORNECIMENTO E INSTALACAO | UN | 1 | 1596.87 |  | 2057.08 | 0 | 2057.08
15.3.4 | SERVIÇO | AGESUL |  | 1401000120 | CAIXA EM ALVENARIA PARA HIDRANTE DE PASSEIO, INCLUSIVE REQUADRO E TAMPA DE FERRO FUNDIDO COM INSCRICAO "INCENDIO" - ANEXO H.S.-112 (I) | UN | 1 | 718.26 |  | 925.26 | 0 | 925.26
15.3.5 | SERVIÇO | AGESUL |  | 1201002083 | ACIONADOR MANUAL (QUEBRA-VIDRO) LIGA-DESLIGA PARA ACIONAMENTO DE BOMBA DE INCENDIO | UN | 4 | 132.5 |  | 170.68 | 0 | 682.72
15.3.6 | SERVIÇO | AGESUL |  | 1201007131 | QUADRO DE COMANDO PARA BOMBA DE INCENDIO COM MOTOR DE:- 5 CV | UN | 1 | 1040.44 |  | 1340.29 | 0 | 1340.29
15.3.7 | SERVIÇO | AGESUL |  | 1401000119 | ABRIGO P/ HIDRANTE, 90X60X17CM, C/ REG. GLOBO ANGULAR 45G 2.1/2", ADAP.STORZ 2.1/2"X1.1/2",2 MANGUEIRAS INCENDIO 1.1/2", TIPO 2, 15M CADA,ESGUINCHO LATAO 1.1/2",CH DUPLA P/ CONEXOES TIPO STORZ,TAMPAO C/ CORRENTE, EM LATAO,ENGATE RAPIDO-FORN. INST | UN | 4 | 2653.8 |  | 3418.62 | 0 | 13674.48 | 0
15.4 |  |  |  |  | EXTINTORES E PLACAS DE SINALIZAÇÃO | [6 empty] | 4616.95
15.4.1 | SERVIÇO | SINAPI |  | 101905 | EXTINTOR DE INCÊNDIO PORTÁTIL COM CARGA DE ÁGUA PRESSURIZADA DE 10 L, CLASSE A - FORNECIMENTO E INSTALAÇÃO. AF_10/2020_P | UN | 3 | 250,76 |  | 323.02 | 0 | 969.06 | 0
15.4.2 | SERVIÇO | SINAPI |  | 101908 | EXTINTOR DE INCÊNDIO PORTÁTIL COM CARGA DE PQS DE 4 KG, CLASSE BC - FORNECIMENTO E INSTALAÇÃO. AF_10/2020_P | UN | 4 | 243,12 |  | 313.18 | 0 | 1252.72 | 0
15.4.3 | SERVIÇO | AGESUL |  | 1401000164 | PLACA DE SINALIZACAO DE ALERTA, SIMBOLO TRIANGULAR, FUNDO AMARELO, PICTOGRAMA PRETO, FAIXA TRIANGULAR PRETA, EM PVC, 2MM ANTI-CHAMAS, NAS DIMENSOES (14X14)CM | UN | 1 | 53.97 |  | 69.52 | 0 | 69.52 |  | A2
15.4.4 | SERVIÇO | COMPOSIÇÃO |  | CPU 10 | INSTALAÇÃO PLACA DE SINALIZACAO DE SEGURANCA CONTRA INCENDIO, FOTOLUMINESCENTE, RETANGULAR, *14 X 14* CM. | UN | 15 | 19.93 |  | 25.67 | 0 | 385.05 |  | E1;E5;E7
15.4.5 | SERVIÇO | AGESUL |  | 1401000170 | PLACA DE SINALIZACAO DE ORIENTACAO E SALVAMENTO, SIMBOLO RETANGULAR, FUNDO VERDE, PICTOGRAMA FOTOLUMINESCENTE, EM PVC, 2MM ANTI-CHAMAS, NAS DIMENSOES (13X26)CM | UN | 44 | 28.88 |  | 37.2 | 0 | 1636.8 |  | E2;E3;S(TODOS)
15.4.6 | SERVIÇO | COMPOSIÇÃO |  | CPU 11 | INSTALAÇÃO PLACA DE SINALIZACAO DE SEGURANCA CONTRA INCENDIO, FOTOLUMINESCENTE, RETANGULAR, *20 X 40* CM. | M2 | 1 | 160.6 |  | 206.88 | 0 | 206.88 |  | M2
15.4.7 | SERVIÇO | COMPOSIÇÃO |  | CPU 12 | INSTALAÇÃO PLACA DE SINALIZACAO DE SEGURANCA CONTRA INCENDIO, FOTOLUMINESCENTE, RETANGULAR, *33 X 47* CM. | M2 | 1 | 52.26 |  | 67.32 | 0 | 67.32 |  | M1
15.4.8 | SERVIÇO | AGESUL |  | 1401000167 | PLACA DE SINALIZACAO DE PROIBICAO, SIMBOLO CIRCULAR, FUNDO BRANCO, PICTOGRAMA PRETO, FAIXA CIRCULAR E BARRA DIAMETRAL VERMELHA, EM PVC, 2MM ANTI-CHAMAS | UN | 1 | 22.98 |  | 29.6 | 0 | 29.6 |  | P1
15.5 |  |  |  |  | ILUMINAÇÃO DE EMERGENCIA | [6 empty] | 1055.6
15.5.1 | SERVIÇO | SINAPI |  | 97599 | LUMINÁRIA DE EMERGÊNCIA, COM 30 LÂMPADAS LED DE 2 W, SEM REATOR - FORNECIMENTO E INSTALAÇÃO. AF_02/2020 | UN | 29 | 28,26 |  | 36.4 | 0 | 1055.6 | 0
16. |  |  |  |  | URBANIZAÇÃO | [6 empty] | 151078.61 | 0
16.1 | SERVIÇO | SINAPI | 16.1 | 94990 | EXECUÇÃO DE PASSEIO (CALÇADA) OU PISO DE CONCRETO COM CONCRETO MOLDADO IN LOCO, FEITO EM OBRA, ACABAMENTO CONVENCIONAL, NÃO ARMADO. AF_07/2016 | M3 | 70.02 | 722,08 |  | 930.18 | 0 | 65131.2 | 0
16.2 | SERVIÇO | SINAPI | 16.2 | 92398 | EXECUÇÃO DE PÁTIO/ESTACIONAMENTO EM PISO INTERTRAVADO, COM BLOCO RETANGULAR COR NATURAL DE 20 X 10 CM, ESPESSURA 8 CM. AF_12/2015 | M2 | 225.03 | 72,90 |  | 93.9 | 0 | 21130.31
16.3 | SERVIÇO | SINAPI | 16.3 | 100952 | TRANSPORTE COM CAMINHÃO CARROCERIA COM GUINDAUTO (MUNCK), MOMENTO MÁXIMO DE CARGA 11,7 TM, EM VIA URBANA PAVIMENTADA, DMT ATÉ 30KM (UNIDADE: TXKM). AF_07/2020 | TXKM | 1181.4075 | 2,65 |  | 3.41 | 0 | 4028.59
16.4 | SERVIÇO | SINAPI | 16.4 | 100953 | TRANSPORTE COM CAMINHÃO CARROCERIA COM GUINDAUTO (MUNCK), MOMENTO MÁXIMO DE CARGA 11,7 TM, EM VIA URBANA PAVIMENTADA, ADICIONAL PARA DMT EXCEDENTE A 30 KM (UNIDADE: TXKM). AF_07/2020 | TXKM | 6694.6425 | 1,04 |  | 1.33 | 0 | 8903.87
16.5 | SERVIÇO | SINAPI | 16.5 | 102507 | PINTURA DE DEMARCAÇÃO DE VAGA COM TINTA EPÓXI, E = 10 CM, APLICAÇÃO MANUAL. AF_05/2021 | M | 36.8 | 5,40 |  | 6.95 | 0 | 255.76
16.6 | SERVIÇO | AGESUL | 16.6 | 2401002060 | PINTURA E DEMARCACAO NO PISO PARA SINALIZAR VAGA DE ESTACIONAMENTO, USO INTERNO OU EXTERNO, COM O SIMBOLO "CADEIRANTE", NA MEDIDA DE (1,20 X 1,20)M | UN | 1 | 60.07 |  | 77.38 | 0 | 77.38
16.7 | SERVIÇO | AGESUL | 16.7 | 2401002063 | PINTURA E DEMARCACAO NO PISO PARA COMPLEMENTAR A VAGA DE ESTACIONAMENTO ACESSIVEL, NA MEDIDA DE (5,20 X 1,20)M | UN | 1 | 122.07 |  | 157.25 | 0 | 157.25
16.8 | SERVIÇO | AGESUL | 16.8 | 2401002061 | PINTURA E DEMARCACAO NO PISO PARA SINALIZAR VAGA DE ESTACIONAMENTO, USO INTERNO OU EXTERNO, COM O SIMBOLO "IDOSO", NA MEDIDA DE (1,50 X 0,40)M | UN | 1 | 36.62 |  | 47.17 | 0 | 47.17
16.9 | SERVIÇO | SINAPI | 16.9 | 94265 | GUIA (MEIO-FIO) CONCRETO, MOLDADA IN LOCO EM TRECHO RETO COM EXTRUSORA, 15 CM BASE X 30 CM ALTURA. AF_06/2016 | M | 123.8667 | 43,64 |  | 56.21 | 0 | 6962.54
16.10 | SERVIÇO | SINAPI | 16.10 | 102498 | PINTURA DE MEIO-FIO COM TINTA BRANCA A BASE DE CAL (CAIAÇÃO). AF_05/2021 | M | 123.8667 | 1,29 |  | 1.66 | 0 | 205.61
16.11 | SERVIÇO | COMPOSIÇÃO | 16.11 | CPU 13 | AREIA TRATADA PARA PLAYGROUND - FORNECIMENTO E INSTALAÇÃO | UN | 94.5 | 144.34 |  | 185.93 | 0 | 17570.38
16.12 | SERVIÇO | SINAPI | 16.12 | 98509 | PLANTIO DE ARBUSTO OU CERCA VIVA. AF_05/2018 | UN | 27 | 44,94 |  | 57.89 | 0 | 1563.03
16.13 | SERVIÇO | COMPOSIÇÃO | 16.13 | CPU 35 | PEDRA DE JARDIM TIPO DOLOMITA SOB MANTA GEOTEXTIL - FORNECIMENTO E INSTALAÇÃO | UN | 12.53 | 168.89 |  | 217.56 | 0 | 2726.02
16.14 | SERVIÇO | COMPOSIÇÃO | 16.14 | CPU 36 | PEDRA DE JARDIM TIPO SEIXO NATURAL TAMANHO Nº 3 GRANDE PARA DECORAÇÃO DE JARDINS SOB MANTA GEOTEXTIL - FORNECIMENTO E INSTALAÇÃO | UN | 21.99 | 153.39 |  | 197.59 | 0 | 4345
16.15 | SERVIÇO | AGESUL | 16.15 | 2401002065 | SINALIZACAO VISUAL VERTICAL DE VAGAS CADEIRANTES/IDOSO/GESTANTE COM PLACA EM ACO INOX 180 COM TAMANHO DE (50X70)CM COM ADESIVO REFLETIVO E SIMBOLO, POSTE DE ACO GALV. C/3M ALT. E 2" DIAM. AMBOS DA ANLIK OU SIMILAR | CJ | 1 | 370.19 |  | 476.87 | 0 | 476.87
16.16 | SERVIÇO | SINAPI | 16.16 | 103946 | PLANTIO DE GRAMA ESMERALDA OU SÃO CARLOS OU CURITIBANA, EM PLACAS. AF_05/2022 | M2 | 691.06 | 12,02 |  | 15.48 | 0 | 10697.6 | 0
16.17 | SERVIÇO | SINAPI | 16.17 | 98520 | APLICAÇÃO DE ADUBO EM SOLO. AF_05/2018 | M2 | 691.06 | 7,64 |  | 9.84 | 0 | 6800.03 |  | VERIFICAR AS PLANTAS PRA COLOCAR
17. |  |  |  |  | PINTURA | [6 empty] | 268636.95 | 0
17.1 |  |  |  |  | ESQUADRIAS METÁLICAS E MADEIRA | [6 empty] | 13620.91 | 0
17.1.1 | SERVIÇO | SINAPI | E25.1.1 | 100725 | PINTURA COM TINTA ALQUÍDICA DE FUNDO E ACABAMENTO (ESMALTE SINTÉTICO GRAFITE) PULVERIZADA SOBRE SUPERFÍCIES METÁLICAS (EXCETO PERFIL) EXECUTADO EM OBRA (POR DEMÃO). AF_01/2020_P | M2 | 431.39 | 20,63 |  | 26.57 | 0 | 11462.03 | 0
17.1.2 | SERVIÇO | SINAPI | E25.1.2 | 102229 | PINTURA TINTA DE ACABAMENTO (PIGMENTADA) ESMALTE SINTÉTICO ACETINADO EM MADEIRA, 3 DEMÃOS. AF_01/2021 | M2 | 81.9 | 20,47 |  | 26.36 | 0 | 2158.88 | 0
17.2 |  |  |  |  | PAREDES INTERNAS | [6 empty] | 106406.79 | 0
17.2.1 | SERVIÇO | SINAPI | 17.2.1 | 88485 | APLICAÇÃO DE FUNDO SELADOR ACRÍLICO EM PAREDES, UMA DEMÃO. AF_06/2014 | M2 | 1665.26 | 3,36 |  | 4.32 | 0 | 7193.92 | 0
17.2.2 | SERVIÇO | AGESUL | 17.2.2 | 1901003033 | APLICACAO E LIXAMENTO DE MASSA ACRILICA EM PAREDES EM DUAS DEMAOS | M2 | 1665.26 | 25.92 |  | 33.39 | 0 | 55603.03 | 0
17.2.3 | SERVIÇO | SINAPI | 17.2.3 | 88489 | APLICAÇÃO MANUAL DE PINTURA COM TINTA LÁTEX ACRÍLICA EM PAREDES, DUAS DEMÃOS. AF_06/2014 | M2 | 502.15 | 10,83 |  | 13.95 | 0 | 7004.99
17.2.4 | SERVIÇO | COMPOSIÇÃO | 17.2.4 | CPU 14 | APLICAÇÃO MANUAL DE PINTURA COM TINTA ACRÍLICA LAVÁVEL EM PAREDES, DUAS DEMÃOS | UN | 883.6 | 19.7 |  | 25.37 | 0 | 22416.93
17.2.5 | SERVIÇO | COMPOSIÇÃO | 17.2.5 | CPU 15 | APLICAÇÃO MANUAL DE PINTURA COM TINTA EPÓXI EM PAREDES, DUAS DEMÃOS | UN | 279.51 | 39.41 |  | 50.76 | 0 | 14187.92 | 0
17.3 |  |  |  |  | PAREDES EXTERNAS | [6 empty] | 102149.46 | 0
17.3.1 | SERVIÇO | SINAPI | 17.3.1 | 88485 | APLICAÇÃO DE FUNDO SELADOR ACRÍLICO EM PAREDES, UMA DEMÃO. AF_06/2014 | M2 | 2179.8864 | 3,36 |  | 4.32 | 0 | 9417.1 | 0
17.3.2 | SERVIÇO | AGESUL | E25.4.1 | 1901003505 | REVESTIMENTO DE ACABAMENTO ARRANHADO, APLICADO COM DESEMPENADEIRA MALHA MEDIA, INCLUSIVE FUNDO PREPARADOR | M2 | 2179.8864 | 33.03 |  | 42.54 | 0 | 92732.36 | 0
17.4 |  |  |  |  | TETO | [6 empty] | 46459.79 | 0
17.4.1 | SERVIÇO | SINAPI | 17.4.1 | 88484 | APLICAÇÃO DE FUNDO SELADOR ACRÍLICO EM TETO, UMA DEMÃO. AF_06/2014 | M2 | 1288.76 | 4,09 |  | 5.26 | 0 | 6778.87 | 0
17.4.2 | SERVIÇO | SINAPI | 17.4.2 | 88496 | APLICAÇÃO E LIXAMENTO DE MASSA LÁTEX EM TETO, DUAS DEMÃOS. AF_06/2014 | M2 | 1288.76 | 11,29 |  | 14.54 | 0 | 18738.57 | 0
17.4.3 | SERVIÇO | SINAPI | E25.2.1 | 88488 | APLICAÇÃO MANUAL DE PINTURA COM TINTA LÁTEX ACRÍLICA EM TETO, DUAS DEMÃOS. AF_06/2014 | M2 | 1288.76 | 12,62 |  | 16.25 | 0 | 20942.35 | 0
18. |  |  |  |  | PEDRAS, BANCADAS E DIVISÓRIAS | [6 empty] | 176833.78 | 0
18.1 |  |  |  |  | PEDRAS | [6 empty] | 33320.88 | 0
18.1.1 | SERVIÇO | SINAPI | E9.2 | 98689 | SOLEIRA EM GRANITO, LARGURA 15 CM, ESPESSURA 2,0 CM. AF_09/2020 | M | 47.6 | 114,25 |  | 147.17 | 0 | 7005.29 | 0
18.1.2 | SERVIÇO | SINAPI | E9.1 | 101965 | PEITORIL LINEAR EM GRANITO OU MÁRMORE, L = 15CM, COMPRIMENTO DE ATÉ 2M, ASSENTADO COM ARGAMASSA 1:6 COM ADITIVO. AF_11/2020 | M | 114.6 | 178,26 |  | 229.63 | 0 | 26315.59 | 0
18.2 |  |  |  |  | BANCADAS | [6 empty] | 80646.2 | 0
18.2.1 | SERVIÇO | AGESUL | E9.3 | 2001003023 | BANCADA DE GRANITO CINZA ANDORINHA, COM ACABAMENTO RETO SIMPLES, ESPESSURA DE 2,5CM | M2 | 66.955 | 761.6 |  | 981.09 | 0 | 65688.88 | 0
18.2.2 | SERVIÇO | SINAPI | 18.2.2 | 100862 | SUPORTE MÃO FRANCESA EM ACO, ABAS IGUAIS 40 CM, CAPACIDADE MINIMA 70 KG, BRANCO - FORNECIMENTO E INSTALAÇÃO. AF_01/2020 | UN | 132 | 38,63 |  | 49.76 | 0 | 6568.32 | 0
18.2.3 | SERVIÇO | AGESUL | E9.4 | 2001003026 | FRONTAO/ESPELHO EM GRANITO CINZA ANDORINHA COM H=10CM, ESP=2CM | M | 83.15 | 78.32 |  | 100.89 | 0 | 8389 | 0
18.4 |  |  |  |  | DIVISÓRIAS | [6 empty] | 62866.7 | 0
18.4.1 | SERVIÇO | SINAPI | 18.4.1 | 102253 | DIVISORIA SANITÁRIA, TIPO CABINE, EM GRANITO CINZA POLIDO, ESP = 3CM, ASSENTADO COM ARGAMASSA COLANTE AC III-E, EXCLUSIVE FERRAGENS. AF_01/2021 | M2 | 54.74 | 891,53 |  | 1148.46 | 0 | 62866.7 | 0
19. |  |  |  |  | SPDA | [6 empty] | 112428.45 | #REF!
19.1 | SERVIÇO | COMPOSIÇÃO | 19.1 | CPU 16 | BARRA REDONDA DE AÇO Ø 8MM - RE-BAR | M | 416.71 | 50.35 |  | 64.86 | 0 | 27027.81
19.2 | SERVIÇO | SINAPI | 19.2 | 96971 | CORDOALHA DE COBRE NU 16 MM², NÃO ENTERRADA, COM ISOLADOR - FORNECIMENTO E INSTALAÇÃO. AF_12/2017 | M | 17.52 | 32,28 |  | 41.58 | 0 | 728.48
19.3 | SERVIÇO | SINAPI | 19.3 | 96973 | CORDOALHA DE COBRE NU 35 MM², NÃO ENTERRADA, COM ISOLADOR - FORNECIMENTO E INSTALAÇÃO. AF_12/2017 | M | 31.92 | 56,62 |  | 72.93 | 0 | 2327.92
19.4 | SERVIÇO | SINAPI | 19.4 | 96977 | CORDOALHA DE COBRE NU 50 MM², ENTERRADA, SEM ISOLADOR - FORNECIMENTO E INSTALAÇÃO. AF_12/2017 | M | 54.52 | 51,45 |  | 66.27 | 0 | 3613.04
19.5 | SERVIÇO | COMPOSIÇÃO | 19.5 | CPU 17 | BARRA CHATA ALUMÍNIO, 7/8'' X 1/8" (70MM²), COM FUROS 07MM | M | 383 | 47.06 |  | 60.62 | 0 | 23217.46
19.6 | SERVIÇO | SBC | 19.6 | 59305 | CAIXA DE EQUALIZAÇÃO COM BARRAMENTO TERMOTECNICA TEL-903 | UN | 1 | 610.98 |  | 787.06 | 0 | 787.06
19.7 | SERVIÇO | SINAPI | 19.7 | 98111 | CAIXA DE INSPEÇÃO PARA ATERRAMENTO, CIRCULAR, EM POLIETILENO, DIÂMETRO INTERNO = 0,3 M. AF_12/2020 | UN | 20 | 55,68 |  | 71.72 | 0 | 1434.4
19.8 | SERVIÇO | SBC | 19.8 | 78563 | GRAMPO LEVE (CLIP) REFORCADO GALV. P/AMARRACAO DE FIOS/CABOS | UN | 349 | 3.82 |  | 4.92 | 0 | 1717.08
19.9 | SERVIÇO | COMPOSIÇÃO | 19.9 | CPU 18 | CONECTOR ATERRINSERT COM DISCO EM LATÃO E ROSCA FÊMEA M12. DISTÂNCIA ENTRE RE-BAR E FACE DE FÔRMA REGULÁVEL | UN | 29 | 75.8 |  | 97.64 | 0 | 2831.56
19.10 | SERVIÇO | SBC | 19.10 | 61022 | CURVA VERTICAL 90 GRAUS BARRA CHATA 38,1MMX6,35MM X 400MM | UN | 31 | 55.87 |  | 55.87 | 0 | 1731.97
19.11 | SERVIÇO | SBC | 19.11 | 61019 | CURVA HORIZONTAL 90 GRAUS BARRA 38,1MMX6,35MM X 400MM | UN | 16 | 55.87 |  | 71.97 | 0 | 1151.52
19.12 | SERVIÇO | COMPOSIÇÃO | 19.12 | CPU 19 | GRAMPO TIPO X COBRE PARA CABO 35-50MM² TEL853 | UN | 15 | 34.03 |  | 43.83 | 0 | 657.45
19.13 | SERVIÇO | SINAPI | 19.13 | 96985 | HASTE DE ATERRAMENTO 5/8 PARA SPDA - FORNECIMENTO E INSTALAÇÃO. AF_12/2017 | UN | 20 | 88,04 |  | 113.41 | 0 | 2268.2
19.14 | SERVIÇO | COMPOSIÇÃO | 19.14 | CPU 20 | MINICAPTOR EM BARRA CHATA DE ALUMÍNIO, 7/8"X1/8"X300MM E 600MM | UN | 25 | 35.22 |  | 45.37 | 0 | 1134.25
19.15 | SERVIÇO | SINAPI | 19.15 | 96989 | CAPTOR TIPO FRANKLIN PARA SPDA - FORNECIMENTO E INSTALAÇÃO. AF_12/2017 | UN | 1 | 178,71 |  | 230.21 | 0 | 230.21
19.16 | SERVIÇO | SINAPI | 19.16 | 40552 | PARAFUSO, AUTO ATARRACHANTE, CABECA CHATA, FENDA SIMPLES, 1/4 (6,35 MM) X 25 MM | CENTO | 482 | 58,44 |  | 75.28 | 0 | 36284.96
19.17 | SERVIÇO | SINAPI | 19.17 | 4346 | PARAFUSO DE FERRO POLIDO, SEXTAVADO, COM ROSCA PARCIAL, DIAMETRO 5/8", COMPRIMENTO 6", COM PORCA E ARRUELA DE PRESSAO MEDIA | UN | 25 | 12,65 |  | 16.29 | 0 | 407.25
19.18 | SERVIÇO | SINAPI | 19.18 | 4358 | PARAFUSO DE LATAO COM ROSCA SOBERBA, CABECA CHATA E FENDA SIMPLES, DIAMETRO 4,8 MM, COMPRIMENTO 65 MM | UN | 360 | 2,53 |  | 3.25 | 0 | 1170
19.19 | SERVIÇO | SBC | 19.19 | 78039 | PRESILHA EM LATAO FURO 7MM 35/50MM2 | UN | 1 | 2.41 |  | 3.1 | 0 | 3.1
19.20 | SERVIÇO | SBC | 19.20 | 2315 | PRISIONEIRO AMPOLA WQA 5/8" x 165mm | PÇ | 29 | 19.85 |  | 25.57 | 0 | 741.53
19.21 | SERVIÇO | AGESUL | 19.21 | 1201006035 | CONEXAO ATRAVES DE SOLDA EXOTERMICA, INCLUSO MOLDE, PALITO IGNITOR E ALICATE - FORNECIMENTO E INSTALACAO /UN | UN | 40 | 48.98 |  | 63.09 | 0 | 2523.6
19.22 | SERVIÇO | SINAPI | 19.22 | 98463 | SUPORTE ISOLADOR PARA CORDOALHA DE COBRE - FORNECIMENTO E INSTALAÇÃO. AF_12/2017 | UN | 14 | 24,38 |  | 31.4 | 0 | 439.6
20. |  |  |  |  | SERVIÇOS COMPLEMENTARES | [6 empty] | 79558.06 | 0
20.1 | SERVIÇO | AGESUL | 20.1 | 1801000120 | ESPELHO CRISTAL, ESPESSURA 4MM FIXADO COM BOTAO FRANCES DE PLASTICO CROMADO, PARAFUSO E BUCHA, SEM MOLDURA - FORNECIMENTO E INSTALACAO | M2 | 15.2 | 461.98 |  | 595.12 | 0 | 9045.82 | 0
20.2 | SERVIÇO | SBC | 20.2 | 190402 | BEBEDOURO PRESSAO ELETR.CAP.80 Litros-ACO INOXIDAVEL | UN | 2 | 1480.24 |  | 1906.84 | 0 | 3813.68
20.3 | SERVIÇO | COMPOSIÇÃO | 20.3 | CPU 34 | COIFA 1,20x0,90M PARA FOGÃO INDUSTRIAL EM CHAPA INOX, ESPESSURA 4MM, EM FORMATO PIRÂMIDE, COM DUTO DE ATÉ 2,00M, CHAPEU CHINÊS PARA PROTEÇÃO CONTRA CHUVAS E EXAUSTOR INDUSTRIAL DE 40CM NA SAÍDA - FORNECIMENTO E INSTALAÇÃO | UN | 1 | 6482.22 |  | 8350.38 | 0 | 8350.38
20.4 | SERVIÇO | AGESUL | 20.4 | 2001003044 | PLACA DE SINALIZACAO EM ACRILICO ATE 240 CM2 COM 10 LETRAS, PARA PORTAS | UN | 48 | 86.77 |  | 111.77 | 0 | 5364.96 | 0
20.5 | SERVIÇO | AGESUL | 20.5 | 901000142 | TESTEIRA EM CHAPA METALICA N. 16 SEM SUSTENTACAO (CONSIDERANDO DESENVOLVIMENTO TOTAL DA CHAPA) | M2 | 28.22 | 149.1 |  | 192.07 | 0 | 5420.21 | 0
20.6 | SERVIÇO | COMPOSIÇÃO | 20.6 | CPU 21 | REVESTIMENTO DE ESTRUTURA METÁLICA EM CHAPA DE ACM, ESPESSURA 3MM - CONFORME DETALHAMENTO DE PROJETO | M2 | 50.542 | 623.84 |  | 803.62 | 0 | 40616.56
20.7 | SERVIÇO | COMPOSIÇÃO | 20.7 | CPU 22 | INSTALAÇÃO DE LETREIRO EM AÇO INOX, CHAPA NUM. 22, RECORTADO, H=15CM COM OS DIZERES "EMEI" COM ILUMINAÇÃO INDIRETA, CONFORME PROJETO‐ FORNECIMENTO E INSTALAÇÃO | UN | 1 | 925.97 |  | 1192.83 | 0 | 1192.83 | 0
20.8 | SERVIÇO | COMPOSIÇÃO | 20.8 | CPU 23 | INSTALAÇÃO DE LETREIRO EM AÇO INOX, CHAPA NUM. 22, RECORTADO, H=25CM COM OS DIZERES "RAIO DE SOL" COM ILUMINAÇÃO INDIRETA, CONFORME PROJETO‐ FORNECIMENTO E INSTALAÇÃO | UN | 1 | 3161.78 |  | 4073 | 0 | 4073 | 0
20.10 | SERVIÇO | COMPOSIÇÃO | 20.10 | CPU 24 | PLACA DE INAUGURAÇÃO METÁLICA COM DIMENSÃO *40* CM X *60* CM - INSTALAÇÃO E FORNECIMENTO | UN | 1 | 1304.63 |  | 1680.62 | 0 | 1680.62 | 0
21. |  |  |  |  | ADMINISTRAÇÃO LOCAL | [6 empty] | 240877.44 | 0 | 4.098%
21.1 | SERVIÇO | SINAPI | 21.1 | 90777 | ENGENHEIRO CIVIL DE OBRA JUNIOR COM ENCARGOS COMPLEMENTARES | H | 864 | 96,58 |  | 124.41 | 0 | 107490.24 | 0
21.2 | SERVIÇO | SINAPI | 21.2 | 90780 | MESTRE DE OBRAS COM ENCARGOS COMPLEMENTARES | H | 1440 | 29,76 |  | 38.33 | 0 | 55195.2 | 0
21.3 | SERVIÇO | SINAPI | 21.3 | 88326 | VIGIA NOTURNO COM ENCARGOS COMPLEMENTARES | H | 2880 | 21,08 |  | 27.15 | 0 | 78192 | 0
22. |  |  |  |  | LIMPEZA FINAL | [6 empty] | 8219.73 | 0
22.1 | SERVIÇO | SINAPI | 22.1 | 99814 | LIMPEZA DE SUPERFÍCIE COM JATO DE ALTA PRESSÃO. AF_04/2019 | M2 | 1288.76 | 1,58 |  | 2.03 | 0 | 2616.18 | 0
22.2 | SERVIÇO | AGESUL | 22.2 | 201002161 | LOCACAO DE CACAMBA (4M3) (7 DIAS) | UN | 15 | 290 |  | 373.57 | 0 | 5603.55 | 0
[10 empty] | TOTAL GERAL= |  | 5878577.42 | #REF!
DADOS

## GASES MEDICINAIS (hidden)
Gases Medicinais
52090 | TUBO COBRE RIGIDO CLASSE A 15mm | M | 233.58 | 53.07 | 12396.0906
52092 | TUBO COBRE RIGIDO CLASSE A 28mm | M | 167.64 | 95.62 | 16029.7368
52656 | COTOVELO 90 COBRE REF. 607 28mm | UN | 21 | 355.38 | 7462.98
52654 | COTOVELO 90 COBRE REF. 607 15mm | UN | 120 | 171.67 | 20600.4
52746 | BUCHA DE REDUCAO COBRE SEM ANEL 28x15mm | UN | 40 | 325 | 13000
56229 | TE EM COBRE, DN 15 MM, SEM ANEL DE SOLDA, INSTALADO EM RAMAL DE DISTRI | UN | 20 | 29.42 | 588.4
92319 | TE EM COBRE, DN 28MM, SEM ANEL DE SOLDA, INSTALADO EM RAMAL DE DISTRI | UN | 20 | 43.05 | 861
52862 | VALVULA GLOBO 1"" PARA TUBULACAO COBRE 28mm | UN | 4 | 1592.32 | 6369.28
22 | PAINEL DE ALARME MICROPROCESSADO DE OXIGÊNIO, PROTEC OU SIMILAR | UN | 1 | 705.26 | 705.26
23 | PAINEL DE ALARME MICROPROCESSADO DE AR COMPRIMIDO, PROTEC OU SIMILAR | UN | 1 | 705 | 705
24 | PAINEL DE ALARME MICROPROCESSADO DE ÓXIDO NITROSO, PROTEC OU SIMILAR | UN | 1 | 705 | 705
25 | PAINEL DE ALARME MICROPROCESSADO DE VÁCUO, PROTEC OU SIMILAR | UN | 1 | 705 | 705
1301006095 | CANALETA A CEU ABERTO EM ALVENARIA DE TIJOLO MACICO DE 1/2 VEZ COM LARGURA DE 30CM E PROFUNDIDADE DE 30CM - ANEXO H.S.-087 (A.P.) /M | M | 9 | 188.17 | 1693.53
54308 | TAMPA PLACA CONCRETO MOLDADA NA OBRA ESPESSURA 10cm | M2 | 4.5 | 121.85 | 548.325
COTAÇÃO | CENTRAIS DE GASES E VACUO | CJ | 1 | 93610 | 93610
1 | TESTE DE ESTANQUEIDADE COM LOCALIZAÇÃO DE TAMPONAMENTO DE FUGAS NA REDE DE OXIGENIO, AR MEDICINAL E VÁCUO CLÍNICO. INCLUSO EMISSÃO DE LAUDO E ART. | UN | 1 | 6000 | 6000
COTAÇÃO | VALVULA REGULADORA PARA OXIGENIO, AR COMPRIMIDO, VACUO | UN | 60 | 313 | 18780 | 3460
COTAÇÃO | CAIXA DE SECCIONAMENTO DE GASES | UN | 1 | 500 | 500
COTAÇÃO | REGUA MEDICINAL | UN | 20 | 2210 | 44200
COTAÇÃO | PINTURA DE TUBULAÇÃO APARENTE ATÉ 3/4 | UN | 401.22 | 11.93 | 4786.5546
250246.557

## ITENS DE MAIOR RELEVANCIA
GOVERNO DO ESTADO DE MATO GROSSO DO SUL
PREFEITURA MUNICIPAL DE RIBAS DO RIO PARDO
SECRETARIA DE OBRAS
ITENS DE MAIOR RELEVÂNCIA
OBJETO: |  |  |  |  | CONSTRUÇÃO DO EMEI RAIO DE SOL |  |  |  |  | RESPONSÁVEL ORÇAMENTO
MUNÍCIPIO: |  |  |  |  | RIBAS DO RIO PARDO - MS
LOCAL: |  |  |  |  | AV. LISBOA ESQUINA COM AV. DIRIO RICARTES, SN, JARDIM DOS ESTADOS, RIBAS DO RIO PARDO |  |  |  |  | ____________________________________ Jacquicelle Gomes Feitosa CREA - 63.733 D / MS |  |  |  |  | ____________________________________ Jacquicelle Gomes Feitosa CREA - 63.733 D / MS
BDI C/DES: |  | BDI DIF. C/DES: | 16.65% |  | 28.82%
BDI S/DES: |  | BDI DIF. S/DES: | 15.28% |  | 22.47%
SIST./REF.: |  |  |  |  | AGESUL(JANEIRO/2023) SINAPI (ABRIL/2023) SBC (ABRIL/2023) |  |  | DATA ORÇAMENTO: |  |  | 2023-07-17 | 2023-06-22
ENCARGOS.: |  |  |  |  | ENCARGOS SOCIAIS DESONERADOS: 85,28%(HORA) 47,23%(MÊS) | PRAZO EXEC.: | 360 | dias
ITEM | SERVIÇO/ INSUMO | REFERENCIAL | CÓD ENG | CÓDIGO | DESCRIÇÃO | UNIDADE | QUANTIDADE | CUSTO UNITÁRIO C/ DES | CUSTO UNITÁRIO S/ DES | CUSTO UNITÁRIO C/BDI C/ DES | CUSTO UNITÁRIO C/BDI S/ DES | CUSTO TOTAL C/ BDI C/ DES | CUSTO TOTAL C/ BDI S/ DES
| SERVIÇO |  |  |  | CONSTRUÇÃO DO EMEI RAIO DE SOL | [6 empty] | #N/A | #REF!
1. |  |  |  |  | SERVIÇOS PRELIMINARES | [6 empty] | #N/A | #N/A
1.1 | SERVIÇO | AGESUL | 1.1 | 101000101 | PLACA DE OBRA EM CHAPA GALVANIZADA N. 22, ADESIVADA | M2 | 8 | 402.18 |  | 518.08 | 0 | 4144.64 | 0
1.2 | SERVIÇO | SINAPI | 1.2 | 99059 | LOCACAO CONVENCIONAL DE OBRA, UTILIZANDO GABARITO DE TÁBUAS CORRIDAS PONTALETADAS A CADA 2,00M - 2 UTILIZAÇÕES. AF_10/2018 | M | 236.25 | 52,17 |  | 67.2 | 0 | 15876 | 0
1.3 | SERVIÇO | SINAPI | 1.3 | 98459 | TAPUME COM TELHA METÁLICA. AF_05/2018 | M2 | 677.6 | 120,70 |  | 155.48 | 0 | 105353.24 | 0
1.4 | SERVIÇO | AGESUL | 1.4 | 101000114 | INSTALACAO PROVISORIA DE AGUA E ESGOTO | UN | 1 | 1425.43 |  | 1836.23 | 0 | 1836.23 | 0
1.5 | SERVIÇO | SBC | 1.5 | 16744 | PROGRAMA GERENC.PGRCC RESOLUCAO CONAMA 307/2002 ATE 5.000 M2 | M2 | 1 | 0.74 |  | 0.95 | 0 | 0.95
1.6 | SERVIÇO | SBC | 1.6 | 16691 | ATESTADO PCMSO (NR7)- ANUAL | UN | #N/A | 1500 |  | 1932.29 | 0 | #N/A
1.7 | SERVIÇO | SBC | 1.7 | 16692 | ATESTADO PPRA (NR9) - ANUAL | UN | #N/A | 1300 |  | 1674.65 | 0 | #N/A
1.8 | SERVIÇO | SBC | 1.8 | 16690 | ATESTADO PCMAT (NR18) | UN | #N/A | 1200 |  | 1545.83 | 0 | #N/A
0
2. |  |  |  |  | CANTEIRO DE OBRAS | [6 empty] | #N/A
2.1 | SERVIÇO | SINAPI | 2.1 | 93207 | EXECUÇÃO DE ESCRITÓRIO EM CANTEIRO DE OBRA EM CHAPA DE MADEIRA COMPENSADA, NÃO INCLUSO MOBILIÁRIO E EQUIPAMENTOS. AF_02/2016 | M2 | 6 | 1.162,02 |  | 1496.91 | 0 | 8981.46
2.2 | SERVIÇO | COMPOSIÇÃO | 2.2 | CPU 01 | BARRACAO DE OBRA PARA ALOJAMENTO/ESCRITORIO, PISO EM PINHO 3A, PAREDES EM COMPENSADO 10MM, COBERTURA EM TELHA FIBROCIMENTO 6MM, INCLUSO INSTALACOES ELETRICAS E ESQUADRIAS. REAPROVEITADO 5 VEZES - REF SINAPI 73805/001 | UN | #N/A | 420.94 |  | 542.25 | 0 | #N/A
2.3 | SERVIÇO | SINAPI | 2.3 | 93208 | EXECUÇÃO DE ALMOXARIFADO EM CANTEIRO DE OBRA EM CHAPA DE MADEIRA COMPENSADA, INCLUSO PRATELEIRAS. AF_02/2016 | M2 | #N/A | 929,77 |  | 1197.72 | 0 | #N/A
2.4 | SERVIÇO | SINAPI | 2.4 | 93211 | EXECUÇÃO DE REFEITÓRIO EM CANTEIRO DE OBRA EM ALVENARIA, NÃO INCLUSO MOBILIÁRIO E EQUIPAMENTOS. AF_02/2016 | M2 | 18 | 590,38 |  | 760.52 | 0 | 13689.36
2.5 | SERVIÇO | SINAPI | 2.5 | 93213 | EXECUÇÃO DE SANITÁRIO E VESTIÁRIO EM CANTEIRO DE OBRA EM ALVENARIA, NÃO INCLUSO MOBILIÁRIO. AF_02/2016 | M2 | 24 | 1.001,39 |  | 1289.98 | 0 | 30959.52
2.6 | SERVIÇO | SINAPI | 2.6 | 93243 | EXECUÇÃO DE RESERVATÓRIO ELEVADO DE ÁGUA (2000 LITROS) EM CANTEIRO DE OBRA, APOIADO EM ESTRUTURA DE MADEIRA. AF_02/2016 | UN | 8 | 10.575,54 |  | 13623.39 | 0 | 108987.12
2.7 | SERVIÇO | SINAPI | 2.7 | 93582 | EXECUÇÃO DE CENTRAL DE ARMADURA EM CANTEIRO DE OBRA, NÃO INCLUSO MOBILIÁRIO E EQUIPAMENTOS. AF_04/2016 | M2 | 1 | 277,20 |  | 357.08 | 0 | 357.08
2.8 | SERVIÇO | SINAPI | 2.8 | 93583 | EXECUÇÃO DE CENTRAL DE FÔRMAS, PRODUÇÃO DE ARGAMASSA OU CONCRETO EM CANTEIRO DE OBRA, NÃO INCLUSO MOBILIÁRIO E EQUIPAMENTOS. AF_04/2016 | M2 | #N/A | 451,81 |  | 582.02 | 0 | #N/A
2.9 | SERVIÇO | SINAPI | 2.9 | 93584 | EXECUÇÃO DE DEPÓSITO EM CANTEIRO DE OBRA EM CHAPA DE MADEIRA COMPENSADA, NÃO INCLUSO MOBILIÁRIO. AF_04/2016 | M2 | #N/A | 904,80 |  | 1165.56 | 0 | #N/A
2.10 | SERVIÇO | SINAPI | 2.10 | 93585 | EXECUÇÃO DE GUARITA EM CANTEIRO DE OBRA EM CHAPA DE MADEIRA COMPENSADA, NÃO INCLUSO MOBILIÁRIO. AF_04/2016 | M2 | #N/A | 1.251,25 |  | 1611.85 | 0 | #N/A
2.11 | SERVIÇO | SINAPI | 2.11 | 97064 | MONTAGEM E DESMONTAGEM DE ANDAIME TUBULAR TIPO TORRE (EXCLUSIVE ANDAIME E LIMPEZA). AF_11/2017 | M | #N/A | 16,51 |  | 21.26 | 0 | #N/A
2.12 | SERVIÇO | AGESUL | 2.12 | 2001004006 | LOCACAO MENSAL DE ANDAIME TUBULAR METALICO TIPO TORRE, COM LARGURA DE 1,00 ATE 1,50M E H=1,00M, INCLUSO A PRIMEIRA MONTAGEM E DESMONTAGEM | M | #N/A | 38.42 |  | 49.49 | 0 | #N/A
2.13 | SERVIÇO | SINAPI | 2.13 | 100947 | TRANSPORTE COM CAMINHÃO CARROCERIA 9T, EM VIA URBANA PAVIMENTADA, DMT ATÉ 30KM (UNIDADE: TXKM). AF_07/2020 | TXKM | #N/A | 2,08 |  | 2.67 | 0 | #N/A
2.14 | SERVIÇO | SINAPI | 2.14 | 100948 | TRANSPORTE COM CAMINHÃO CARROCERIA 9T, EM VIA URBANA PAVIMENTADA, ADICIONAL PARA DMT EXCEDENTE A 30 KM (UNIDADE: TXKM). AF_07/2020 | TXKM | #N/A | 0,83 |  | 1.06 | 0 | #N/A
2.15 | SERVIÇO | SINAPI | 2.15 | 98054 | TANQUE SÉPTICO CIRCULAR, EM CONCRETO PRÉ-MOLDADO, DIÂMETRO INTERNO = 1,88 M, ALTURA INTERNA = 2,50 M, VOLUME ÚTIL: 6245,8 L (PARA 32 CONTRIBUINTES). AF_12/2020 | UN | #N/A | 4.411,90 |  | 5683.4 | 0 | #N/A
2.16 | SERVIÇO | SINAPI | 2.16 | 98065 | SUMIDOURO CIRCULAR, EM CONCRETO PRÉ-MOLDADO, DIÂMETRO INTERNO = 2,88 M, ALTURA INTERNA = 3,0 M, ÁREA DE INFILTRAÇÃO: 31,4 M² (PARA 12 CONTRIBUINTES). AF_12/2020 | UN | #N/A | 7.200,28 |  | 9275.39 | 0 | #N/A
2.17 | SERVIÇO | AGESUL | 2.17 | 101000256 | QUADRO PARA CANTEIRO DE OBRAS DE 3X40A, STECK OU SIMILAR, CONTENDO: 2 TOMADAS N4049, 3P+T 16A 220/250V, 4 TOMADAS NBR 20A 127V, 1 DISJUNTOR SDD63C40 E PRENSA CABO PG21 (REAPROVEITAMENTO DE 5X) - FORNECIMENTO E INSTALACAO | UN | #N/A | 235.12 |  | 302.88 | 0 | #N/A | #N/A
2.18 | SERVIÇO | AGESUL | 2.18 | 101000255 | CABO MULTIPLEXADO DE ALUMINIO CA/CAL 3X1X25+25MM2 (REAPROVEITAMENTO 3X) - FORNECIMENTO E INSTALACAO | M | #N/A | 10.24 |  | 13.19 | 0 | #N/A
2.19 | SERVIÇO | AGESUL | 2.19 | 101000250 | LUMINARIA FECHADA PARA ILUMINACAO PUBLICA (REAPROVEITAMENTO DE 5X), TIPO ABL 50/F PARA LAMPADA VAPOR DE MERCURIO DE 250W, INCLUSO REATOR E LAMPADA - FORNECIMENTO E INSTALACAO | UN | #N/A | 397.55 |  | 512.12 | 0 | #N/A | #N/A
2.20 | SERVIÇO | AGESUL | 2.20 | 101000252 | BRACO PARA LUMINARIA PUBLICA 1 X 1,50M ROMAGNOLE OU EQUIV (REAPROVEITAMENTO DE 5X), FIXADO EM POSTE OU PAREDE - FORNECIMENTO E INSTALACAO | UN | #N/A | 103.2 |  | 132.94 | 0 | #N/A
2.21 | SERVIÇO | AGESUL | 2.21 | 101000119 | PADRAO PROVISORIO TRIFASICO ATE 75 KW | UN | #N/A | 9833.98 |  | 12668.11 | 0 | #N/A
2.22 | SERVIÇO | AGESUL | 2.22 | 101000146 | PORTAO PARA TAPUME COM TELHA TRAPEZOIDAL EM ACO GALVANIZADO, ESP=0,5MM, EM ESTRUTURA DE MADEIRA, INCLUSIVE FERRAGENS | M2 | #N/A | 124.8 |  | 160.76 | 0 | #N/A
2.23 | SERVIÇO | AGESUL | 2.23 | 101000254 | CABO PP 4X25MM2 DE 1KV (REAPROVEITAMENTO DE 3X) - FORNECIMENTO E INSTALACAO | M | #N/A | 43.92 |  | 56.57 | 0 | #N/A
2.24 | SERVIÇO | AGESUL | 2.24 | 101000235 | BAIA DE RESIDUOS P/ COLETA SELETIVA CONST. COBERTA-3 CELULAS - SENDO INTERNAMENTE 1,50X1,50M CADA CELULA -PAREDES EM CH. DE MADEIRA COMPENSADA 12MM H=1,10M, PISO EM TERRENO NATURAL FORTEMENTE APILOADO, PILARETE EM EUCALIPTO TRAT. 15CM, CONF. PROJ | UN | #N/A | 5216.3 |  | 6719.63 | 0 | #N/A
2.25 | SERVIÇO | AGESUL | 2.25 | 101000259 | MADEIRA ROLICA, EUCALIPTO OU EQUIVALENTE DA REGIAO, H = 6,00M, D = 16 A 20 CM, ENTERRADO 60CM (REAPROVEITAMENTO DE 5X) - FORNECIMENTO E INSTALACAO | UN | #N/A | 84.64 |  | 109.03 | 0 | #N/A
2.26 | SERVIÇO | AGESUL | 2.26 | 103253 | AR CONDICIONADO SPLIT INVERTER, HI-WALL (PAREDE), 24000 BTU/H, CICLO FRIO - FORNECIMENTO E INSTALAÇÃO. AF_11/2021_P | UN | #N/A | 5.434,87 |  | 7001.19 | 0 | #N/A
3. |  |  |  |  | MOVIMENTO DE TERRA | [6 empty] | 178243.3 | 0
3.1 | SERVIÇO | AGESUL | 3.1 | 401001126 | ATERRO MANUAL EM CAMADAS DE 20 CM, UMIDECIDAS E FORTEMENTE APILOADAS, COM AQUISICAO DE TERRA | M3 | 1447.25 | 88.8 |  | 114.39 | 0 | 165550.92 | 0
3.2 | SERVIÇO | AGESUL | 3.2 | 101000110 | REGULARIZACAO DO SOLO COM IRREGULARIDADES ATE 0,20 M | M2 | 1447.25 | 6.81 |  | 8.77 | 0 | 12692.38 | 0
4. |  |  |  |  | ESTRUTURA DE CONCRETO ARMADO | [6 empty] | 1332161.33 | 0
4.1 |  |  |  |  | FUNDAÇÃO | [6 empty] | 479985.26 | 0
4.1.1 |  |  |  |  | ESTACAS | [6 empty] | 168501.71 | 0
4.1.1.1 | SERVIÇO | SINAPI | 4.1.1.1 | 100896 | ESTACA ESCAVADA MECANICAMENTE, SEM FLUIDO ESTABILIZANTE, COM 25CM DE DIÂMETRO, CONCRETO LANÇADO POR CAMINHÃO BETONEIRA (EXCLUSIVE MOBILIZAÇÃO E DESMOBILIZAÇÃO). AF_01/2020 | M | 1308 | 64,02 |  | 82.47 | 0 | 107870.76 | 0
4.1.1.2 | SERVIÇO | SINAPI | 4.1.1.2 | 95576 | MONTAGEM DE ARMADURA DE ESTACAS, DIÂMETRO = 8,0 MM. AF_09/2021 | KG | 894.28 | 15,10 |  | 19.45 | 0 | 17393.74 | 0
4.1.1.3 | SERVIÇO | SINAPI | 4.1.1.3 | 95583 | MONTAGEM DE ARMADURA TRANSVERSAL DE ESTACAS DE SEÇÃO CIRCULAR, DIÂMETRO = 5,0 MM. AF_09/2021 | KG | 104.72 | 16,88 |  | 21.74 | 0 | 2276.61 | 0
4.1.1.4 | SERVIÇO | SINAPI | 4.1.1.4 | 103670 | LANÇAMENTO COM USO DE BALDES, ADENSAMENTO E ACABAMENTO DE CONCRETO EM ESTRUTURAS. AF_02/2022 | M3 | 64.2063 | 231,03 |  | 297.61 | 0 | 19108.43 | 0
4.1.1.5 | SERVIÇO | SINAPI | 4.1.1.5 | 95601 | ARRASAMENTO MECANICO DE ESTACA DE CONCRETO ARMADO, DIAMETROS DE ATÉ 40 CM. AF_05/2021 | UN | 299 | 15,81 |  | 20.36 | 0 | 6087.64 | 0
4.1.1.6 | SERVIÇO | SBC | 3.2.6 | 31008 | MOBILIZACAO/RETIRADA EQUIPAMENTO PARA PERFURACAO SOLO | UN | 1 | 12237.66 |  | 15764.53 | 0 | 15764.53
4.1.2 |  |  |  |  | BLOCO DE COROAMENTO | [6 empty] | 167113.45 | 0
4.1.2.1 | SERVIÇO | SINAPI | 4.1.2.1 | 96523 | ESCAVAÇÃO MANUAL PARA BLOCO DE COROAMENTO OU SAPATA (INCLUINDO ESCAVAÇÃO PARA COLOCAÇÃO DE FÔRMAS). AF_06/2017 | M3 | 71.136 | 77,16 |  | 99.39 | 0 | 7070.2 | 0
4.1.2.2 | SERVIÇO | SINAPI | 4.1.2.2 | 96617 | LASTRO DE CONCRETO MAGRO, APLICADO EM BLOCOS DE COROAMENTO OU SAPATAS, ESPESSURA DE 3 CM. AF_08/2017 | M2 | 97.8285 | 17,58 |  | 22.64 | 0 | 2214.83 | 0
4.1.2.3 | SERVIÇO | SINAPI | 4.1.2.3 | 96540 | FABRICAÇÃO, MONTAGEM E DESMONTAGEM DE FÔRMA PARA BLOCO DE COROAMENTO, EM CHAPA DE MADEIRA COMPENSADA RESINADA, E=17 MM, 4 UTILIZAÇÕES. AF_06/2017 | M2 | 329.96 | 118,87 |  | 153.12 | 0 | 50523.47 | 0
4.1.2.4 | SERVIÇO | SINAPI | 4.1.2.4 | 96543 | ARMAÇÃO DE BLOCO, VIGA BALDRAME E SAPATA UTILIZANDO AÇO CA-60 DE 5 MM - MONTAGEM. AF_06/2017 | KG | 944.5 | 18,29 |  | 23.56 | 0 | 22252.42 | 0
4.1.2.5 | SERVIÇO | SINAPI | 4.1.2.5 | 96545 | ARMAÇÃO DE BLOCO, VIGA BALDRAME OU SAPATA UTILIZANDO AÇO CA-50 DE 8 MM - MONTAGEM. AF_06/2017 | KG | 272.8 | 16,68 |  | 21.48 | 0 | 5859.74 | 0
4.1.2.6 | SERVIÇO | SINAPI | 4.1.2.6 | 96546 | ARMAÇÃO DE BLOCO, VIGA BALDRAME OU SAPATA UTILIZANDO AÇO CA-50 DE 10 MM - MONTAGEM. AF_06/2017 | KG | 781.1 | 15,02 |  | 19.34 | 0 | 15106.47 | 0
4.1.2.7 | SERVIÇO | SINAPI | 4.1.2.7 | 96547 | ARMAÇÃO DE BLOCO, VIGA BALDRAME OU SAPATA UTILIZANDO AÇO CA-50 DE 12,5 MM - MONTAGEM. AF_06/2017 | KG | 32.6 | 12,74 |  | 16.41 | 0 | 534.96 | 0
4.1.2.8 | SERVIÇO | SINAPI | 4.1.2.8 | 94965 | CONCRETO FCK = 25MPA, TRAÇO 1:2,3:2,7 (EM MASSA SECA DE CIMENTO/ AREIA MÉDIA/ BRITA 1) - PREPARO MECÂNICO COM BETONEIRA 400 L. AF_05/2021 | M3 | 47.23 | 496,91 |  | 640.11 | 0 | 30232.39 | 0
4.1.2.9 | SERVIÇO | SINAPI | 4.1.2.9 | 103670 | LANÇAMENTO COM USO DE BALDES, ADENSAMENTO E ACABAMENTO DE CONCRETO EM ESTRUTURAS. AF_02/2022 | M3 | 47.23 | 231,03 |  | 297.61 | 0 | 14056.12 | 0
4.1.2.10 | SERVIÇO | SINAPI | 4.1.2.10 | 98557 | IMPERMEABILIZAÇÃO DE SUPERFÍCIE COM EMULSÃO ASFÁLTICA, 2 DEMÃOS AF_06/2018 | M2 | 314.57 | 45,20 |  | 58.22 | 0 | 18314.26 | 0
4.1.2.11 | SERVIÇO | SINAPI | 4.1.2.11 | 93382 | REATERRO MANUAL DE VALAS COM COMPACTAÇÃO MECANIZADA. AF_04/2016 | M3 | 26.676 | 27,61 |  | 35.56 | 0 | 948.59 | 0
4.1.3 |  |  |  |  | VIGAS BALDRAME | [6 empty] | 144370.1 | 0
4.1.3.1 | SERVIÇO | SINAPI | 4.1.3.1 | 96527 | ESCAVAÇÃO MANUAL DE VALA PARA VIGA BALDRAME (INCLUINDO ESCAVAÇÃO PARA COLOCAÇÃO DE FÔRMAS). AF_06/2017 | M3 | 42.352 | 101,36 |  | 130.57 | 0 | 5529.9 | 0
4.1.3.2 | SERVIÇO | SINAPI | 4.1.3.2 | 96542 | FABRICAÇÃO, MONTAGEM E DESMONTAGEM DE FÔRMA PARA VIGA BALDRAME, EM CHAPA DE MADEIRA COMPENSADA RESINADA, E=17 MM, 4 UTILIZAÇÕES. AF_06/2017 | M2 | 479.9 | 80,26 |  | 103.39 | 0 | 49616.86 | 0
4.1.3.3 | SERVIÇO | SINAPI | 4.1.3.3 | 95241 | LASTRO DE CONCRETO MAGRO, APLICADO EM PISOS, LAJES SOBRE SOLO OU RADIERS, ESPESSURA DE 5 CM. AF_07/2016 | M2 | 119.975 | 28,30 |  | 36.45 | 0 | 4373.08 | 0
4.1.3.4 | SERVIÇO | SINAPI | 4.1.3.4 | 96543 | ARMAÇÃO DE BLOCO, VIGA BALDRAME E SAPATA UTILIZANDO AÇO CA-60 DE 5 MM - MONTAGEM. AF_06/2017 | KG | 397.1 | 18,29 |  | 23.56 | 0 | 9355.67 | 0
4.1.3.5 | SERVIÇO | SINAPI | 4.1.3.5 | 96544 | ARMAÇÃO DE BLOCO, VIGA BALDRAME OU SAPATA UTILIZANDO AÇO CA-50 DE 6,3 MM - MONTAGEM. AF_06/2017 | KG | 53.4 | 17,55 |  | 22.6 | 0 | 1206.84 | 0
4.1.3.6 | SERVIÇO | SINAPI | 4.1.3.6 | 96545 | ARMAÇÃO DE BLOCO, VIGA BALDRAME OU SAPATA UTILIZANDO AÇO CA-50 DE 8 MM - MONTAGEM. AF_06/2017 | KG | 771.4 | 16,68 |  | 21.48 | 0 | 16569.67 | 0
4.1.3.7 | SERVIÇO | SINAPI | 4.1.3.7 | 96546 | ARMAÇÃO DE BLOCO, VIGA BALDRAME OU SAPATA UTILIZANDO AÇO CA-50 DE 10 MM - MONTAGEM. AF_06/2017 | KG | 210.3 | 15,02 |  | 19.34 | 0 | 4067.2 | 0
4.1.3.8 | SERVIÇO | SINAPI | 4.1.3.8 | 96547 | ARMAÇÃO DE BLOCO, VIGA BALDRAME OU SAPATA UTILIZANDO AÇO CA-50 DE 12,5 MM - MONTAGEM. AF_06/2017 | KG | 19.8 | 12,74 |  | 16.41 | 0 | 324.91 | 0
4.1.3.9 | SERVIÇO | SINAPI | 4.1.3.9 | 94965 | CONCRETO FCK = 25MPA, TRAÇO 1:2,3:2,7 (EM MASSA SECA DE CIMENTO/ AREIA MÉDIA/ BRITA 1) - PREPARO MECÂNICO COM BETONEIRA 400 L. AF_05/2021 | M3 | 26.47 | 496,91 |  | 640.11 | 0 | 16943.71 | 0
4.1.3.10 | SERVIÇO | SINAPI | 4.1.3.10 | 103670 | LANÇAMENTO COM USO DE BALDES, ADENSAMENTO E ACABAMENTO DE CONCRETO EM ESTRUTURAS. AF_02/2022 | M3 | 26.47 | 231,03 |  | 297.61 | 0 | 7877.73 | 0
4.1.3.11 | SERVIÇO | SINAPI | 4.1.3.11 | 98557 | IMPERMEABILIZAÇÃO DE SUPERFÍCIE COM EMULSÃO ASFÁLTICA, 2 DEMÃOS AF_06/2018 | M2 | 479.9 | 45,20 |  | 58.22 | 0 | 27939.77 | 0
4.1.3.12 | SERVIÇO | SINAPI | 4.1.3.12 | 93382 | REATERRO MANUAL DE VALAS COM COMPACTAÇÃO MECANIZADA. AF_04/2016 | M3 | 15.882 | 27,61 |  | 35.56 | 0 | 564.76 | 0
4.2 |  |  |  |  | SUPER ESTRUTURA | [6 empty] | 622325.8 | 0
4.2.1 |  |  |  |  | PILARES COBERTURA | [6 empty] | 108215.69 | 0
4.2.1.1 | SERVIÇO | SINAPI | 4.2.1.1 | 92413 | MONTAGEM E DESMONTAGEM DE FÔRMA DE PILARES RETANGULARES E ESTRUTURAS SIMILARES, PÉ-DIREITO SIMPLES, EM MADEIRA SERRADA, 4 UTILIZAÇÕES. AF_09/2020 | M2 | 399.02 | 114,46 |  | 147.44 | 0 | 58831.5 | 0 |  | 92431
4.2.1.2 | SERVIÇO | SINAPI | 4.2.1.2 | 92759 | ARMAÇÃO DE PILAR OU VIGA DE ESTRUTURA CONVENCIONAL DE CONCRETO ARMADO UTILIZANDO AÇO CA-60 DE 5,0 MM - MONTAGEM. AF_06/2022 | KG | 515.4 | 15,49 |  | 19.95 | 0 | 10282.23 | 0
4.2.1.3 | SERVIÇO | SINAPI | 4.2.1.3 | 92762 | ARMAÇÃO DE PILAR OU VIGA DE ESTRUTURA CONVENCIONAL DE CONCRETO ARMADO UTILIZANDO AÇO CA-50 DE 10,0 MM - MONTAGEM. AF_06/2022 | KG | 1240.8 | 13,60 |  | 17.51 | 0 | 21726.4 | 0
4.2.1.4 | SERVIÇO | SINAPI | 4.2.1.4 | 92763 | ARMAÇÃO DE PILAR OU VIGA DE ESTRUTURA CONVENCIONAL DE CONCRETO ARMADO UTILIZANDO AÇO CA-50 DE 12,5 MM - MONTAGEM. AF_06/2022 | KG | 32.7 | 11,57 |  | 14.9 | 0 | 487.23
4.2.1.5 | SERVIÇO | SINAPI | 4.2.1.5 | 94965 | CONCRETO FCK = 25MPA, TRAÇO 1:2,3:2,7 (EM MASSA SECA DE CIMENTO/ AREIA MÉDIA/ BRITA 1) - PREPARO MECÂNICO COM BETONEIRA 400 L. AF_05/2021 | M3 | 18.01 | 496,91 |  | 640.11 | 0 | 11528.38 | 0
4.2.1.6 | SERVIÇO | SINAPI | 4.2.1.6 | 103670 | LANÇAMENTO COM USO DE BALDES, ADENSAMENTO E ACABAMENTO DE CONCRETO EM ESTRUTURAS. AF_02/2022 | M3 | 18.01 | 231,03 |  | 297.61 | 0 | 5359.95 | 0
4.2.2 |  |  |  |  | PILARES PÁTIO | [6 empty] | 10607.15 | 0
4.2.2.1 | SERVIÇO | SINAPI | 4.2.2.1 | 92413 | MONTAGEM E DESMONTAGEM DE FÔRMA DE PILARES RETANGULARES E ESTRUTURAS SIMILARES, PÉ-DIREITO SIMPLES, EM MADEIRA SERRADA, 4 UTILIZAÇÕES. AF_09/2020 | M2 | 34.95 | 114,46 |  | 147.44 | 0 | 5153.02 | 0
4.2.2.2 | SERVIÇO | SINAPI | 4.2.2.2 | 92759 | ARMAÇÃO DE PILAR OU VIGA DE ESTRUTURA CONVENCIONAL DE CONCRETO ARMADO UTILIZANDO AÇO CA-60 DE 5,0 MM - MONTAGEM. AF_06/2022 | KG | 45.9 | 15,49 |  | 19.95 | 0 | 915.7 | 0
4.2.2.3 | SERVIÇO | SINAPI | 4.2.2.3 | 92762 | ARMAÇÃO DE PILAR OU VIGA DE ESTRUTURA CONVENCIONAL DE CONCRETO ARMADO UTILIZANDO AÇO CA-50 DE 10,0 MM - MONTAGEM. AF_06/2022 | KG | 106.6 | 13,60 |  | 17.51 | 0 | 1866.56 | 0
4.2.2.4 | SERVIÇO | SINAPI | 4.2.2.4 | 92763 | ARMAÇÃO DE PILAR OU VIGA DE ESTRUTURA CONVENCIONAL DE CONCRETO ARMADO UTILIZANDO AÇO CA-50 DE 12,5 MM - MONTAGEM. AF_06/2022 | KG | 45.9 | 11,57 |  | 14.9 | 0 | 683.91
4.2.2.5 | SERVIÇO | SINAPI | 4.2.2.5 | 94965 | CONCRETO FCK = 25MPA, TRAÇO 1:2,3:2,7 (EM MASSA SECA DE CIMENTO/ AREIA MÉDIA/ BRITA 1) - PREPARO MECÂNICO COM BETONEIRA 400 L. AF_05/2021 | M3 | 2.12 | 496,91 |  | 640.11 | 0 | 1357.03 | 0
4.2.2.6 | SERVIÇO | SINAPI | 4.2.2.6 | 103670 | LANÇAMENTO COM USO DE BALDES, ADENSAMENTO E ACABAMENTO DE CONCRETO EM ESTRUTURAS. AF_02/2022 | M3 | 2.12 | 231,03 |  | 297.61 | 0 | 630.93 | 0
4.2.3 |  |  |  |  | VIGAS COBERTURA | [6 empty] | 174325.2 | 0
4.2.3.1 | SERVIÇO | SINAPI | 4.2.3.1 | 92467 | MONTAGEM E DESMONTAGEM DE FÔRMA DE VIGA, ESCORAMENTO COM GARFO DE MADEIRA, PÉ-DIREITO SIMPLES, EM CHAPA DE MADEIRA PLASTIFICADA, 10 UTILIZAÇÕES. AF_09/2020 | M2 | 609.31 | 91,96 |  | 118.46 | 0 | 72178.86 | 0
4.2.3.2 | SERVIÇO | SINAPI | 4.2.3.2 | 92759 | ARMAÇÃO DE PILAR OU VIGA DE ESTRUTURA CONVENCIONAL DE CONCRETO ARMADO UTILIZANDO AÇO CA-60 DE 5,0 MM - MONTAGEM. AF_06/2022 | KG | 657.5 | 15,49 |  | 19.95 | 0 | 13117.12 | 0
4.2.3.3 | SERVIÇO | SINAPI | 4.2.3.3 | 92760 | ARMAÇÃO DE PILAR OU VIGA DE ESTRUTURA CONVENCIONAL DE CONCRETO ARMADO UTILIZANDO AÇO CA-50 DE 6,3 MM - MONTAGEM. AF_06/2022 | KG | 203.1 | 15,37 |  | 19.79 | 0 | 4019.34 | 0
4.2.3.4 | SERVIÇO | SINAPI | 4.2.3.4 | 92761 | ARMAÇÃO DE PILAR OU VIGA DE ESTRUTURA CONVENCIONAL DE CONCRETO ARMADO UTILIZANDO AÇO CA-50 DE 8,0 MM - MONTAGEM. AF_06/2022 | KG | 889.9 | 14,95 |  | 19.25 | 0 | 17130.57 | 0
4.2.3.5 | SERVIÇO | SINAPI | 4.2.3.5 | 92762 | ARMAÇÃO DE PILAR OU VIGA DE ESTRUTURA CONVENCIONAL DE CONCRETO ARMADO UTILIZANDO AÇO CA-50 DE 10,0 MM - MONTAGEM. AF_06/2022 | KG | 482.6 | 13,60 |  | 17.51 | 0 | 8450.32 | 0
4.2.3.6 | SERVIÇO | SINAPI | 4.2.3.6 | 92763 | ARMAÇÃO DE PILAR OU VIGA DE ESTRUTURA CONVENCIONAL DE CONCRETO ARMADO UTILIZANDO AÇO CA-50 DE 12,5 MM - MONTAGEM. AF_06/2022 | KG | 692.4 | 11,57 |  | 14.9 | 0 | 10316.76 | 0
4.2.3.7 | SERVIÇO | SINAPI | 4.2.3.7 | 103674 | CONCRETAGEM DE VIGAS E LAJES, FCK=25 MPA, PARA LAJES PREMOLDADAS COM USO DE BOMBA - LANÇAMENTO, ADENSAMENTO E ACABAMENTO. AF_02/2022 | M3 | 42.64 | 699,33 |  | 900.87 | 0 | 38413.09 | 0
4.2.3.8 | SERVIÇO | SINAPI | 4.2.3.8 | 103673 | LANÇAMENTO COM USO DE BOMBA, ADENSAMENTO E ACABAMENTO DE CONCRETO EM ESTRUTURAS. AF_02/2022 | M3 | 42.64 | 32,49 |  | 41.85 | 0 | 1784.48 | 0
4.2.3.9 | SERVIÇO | SINAPI | 4.2.3.9 | 92273 | FABRICAÇÃO DE ESCORAS DO TIPO PONTALETE, EM MADEIRA, PARA PÉ-DIREITO SIMPLES. AF_09/2020 | M | 538 | 12,87 |  | 16.57 | 0 | 8914.66
4.2.4 |  |  |  |  | VIGAS PLATIBANDA | [6 empty] | 52958.03 | 0
4.2.4.1 | SERVIÇO | SINAPI | 4.2.4.1 | 92467 | MONTAGEM E DESMONTAGEM DE FÔRMA DE VIGA, ESCORAMENTO COM GARFO DE MADEIRA, PÉ-DIREITO SIMPLES, EM CHAPA DE MADEIRA PLASTIFICADA, 10 UTILIZAÇÕES. AF_09/2020 | M2 | 213.67 | 91,96 |  | 118.46 | 0 | 25311.34 | 0
4.2.4.2 | SERVIÇO | SINAPI | 4.2.4.2 | 92759 | ARMAÇÃO DE PILAR OU VIGA DE ESTRUTURA CONVENCIONAL DE CONCRETO ARMADO UTILIZANDO AÇO CA-60 DE 5,0 MM - MONTAGEM. AF_06/2022 | KG | 315.7 | 15,49 |  | 19.95 | 0 | 6298.21 | 0
4.2.4.3 | SERVIÇO | SINAPI | 4.2.4.3 | 92760 | ARMAÇÃO DE PILAR OU VIGA DE ESTRUTURA CONVENCIONAL DE CONCRETO ARMADO UTILIZANDO AÇO CA-50 DE 6,3 MM - MONTAGEM. AF_06/2022 | KG | 207.6 | 15,37 |  | 19.79 | 0 | 4108.4
4.2.4.4 | SERVIÇO | SINAPI | 4.2.4.4 | 92761 | ARMAÇÃO DE PILAR OU VIGA DE ESTRUTURA CONVENCIONAL DE CONCRETO ARMADO UTILIZANDO AÇO CA-50 DE 8,0 MM - MONTAGEM. AF_06/2022 | KG | 48 | 14,95 |  | 19.25 | 0 | 924 | 0
4.2.4.5 | SERVIÇO | SINAPI | 4.2.4.5 | 92762 | ARMAÇÃO DE PILAR OU VIGA DE ESTRUTURA CONVENCIONAL DE CONCRETO ARMADO UTILIZANDO AÇO CA-50 DE 10,0 MM - MONTAGEM. AF_06/2022 | KG | 323.1 | 13,60 |  | 17.51 | 0 | 5657.48 | 0
4.2.4.6 | SERVIÇO | SINAPI | 4.2.4.6 | 92763 | ARMAÇÃO DE PILAR OU VIGA DE ESTRUTURA CONVENCIONAL DE CONCRETO ARMADO UTILIZANDO AÇO CA-50 DE 12,5 MM - MONTAGEM. AF_06/2022 | KG | 21.2 | 11,57 |  | 14.9 | 0 | 315.88
4.2.4.7 | SERVIÇO | SINAPI | 4.2.4.7 | 94965 | CONCRETO FCK = 25MPA, TRAÇO 1:2,3:2,7 (EM MASSA SECA DE CIMENTO/ AREIA MÉDIA/ BRITA 1) - PREPARO MECÂNICO COM BETONEIRA 400 L. AF_05/2021 | M3 | 10.39 | 496,91 |  | 640.11 | 0 | 6650.74 | 0
4.2.4.8 | SERVIÇO | SINAPI | 4.2.4.8 | 103673 | LANÇAMENTO COM USO DE BOMBA, ADENSAMENTO E ACABAMENTO DE CONCRETO EM ESTRUTURAS. AF_02/2022 | M3 | 10.39 | 32,49 |  | 41.85 | 0 | 434.82 | 0
4.2.4.9 | SERVIÇO | SINAPI | 4.2.4.9 | 92273 | FABRICAÇÃO DE ESCORAS DO TIPO PONTALETE, EM MADEIRA, PARA PÉ-DIREITO SIMPLES. AF_09/2020 | M | 196.57 | 12,87 |  | 16.57 | 0 | 3257.16
4.2.5 |  |  |  |  | VIGAS PÁTIO | [6 empty] | 18809.92
4.2.5.1 | SERVIÇO | SINAPI | 4.2.5.1 | 92467 | MONTAGEM E DESMONTAGEM DE FÔRMA DE VIGA, ESCORAMENTO COM GARFO DE MADEIRA, PÉ-DIREITO SIMPLES, EM CHAPA DE MADEIRA PLASTIFICADA, 10 UTILIZAÇÕES. AF_09/2020 | M2 | 72.12 | 91,96 |  | 118.46 | 0 | 8543.33
4.2.5.2 | SERVIÇO | SINAPI | 4.2.5.2 | 92759 | ARMAÇÃO DE PILAR OU VIGA DE ESTRUTURA CONVENCIONAL DE CONCRETO ARMADO UTILIZANDO AÇO CA-60 DE 5,0 MM - MONTAGEM. AF_06/2022 | KG | 70.1 | 15,49 |  | 19.95 | 0 | 1398.49
4.2.5.3 | SERVIÇO | SINAPI | 4.2.5.3 | 92760 | ARMAÇÃO DE PILAR OU VIGA DE ESTRUTURA CONVENCIONAL DE CONCRETO ARMADO UTILIZANDO AÇO CA-50 DE 6,3 MM - MONTAGEM. AF_06/2022 | KG | 5.4 | 15,37 |  | 19.79 | 0 | 106.86
4.2.5.4 | SERVIÇO | SINAPI | 4.2.5.4 | 92762 | ARMAÇÃO DE PILAR OU VIGA DE ESTRUTURA CONVENCIONAL DE CONCRETO ARMADO UTILIZANDO AÇO CA-50 DE 10,0 MM - MONTAGEM. AF_06/2022 | KG | 117.6 | 13,60 |  | 17.51 | 0 | 2059.17
4.2.5.5 | SERVIÇO | SINAPI | 4.2.5.5 | 92763 | ARMAÇÃO DE PILAR OU VIGA DE ESTRUTURA CONVENCIONAL DE CONCRETO ARMADO UTILIZANDO AÇO CA-50 DE 12,5 MM - MONTAGEM. AF_06/2022 | KG | 59.2 | 11,57 |  | 14.9 | 0 | 882.08
4.2.5.6 | SERVIÇO | SINAPI | 4.2.5.6 | 94965 | CONCRETO FCK = 25MPA, TRAÇO 1:2,3:2,7 (EM MASSA SECA DE CIMENTO/ AREIA MÉDIA/ BRITA 1) - PREPARO MECÂNICO COM BETONEIRA 400 L. AF_05/2021 | M3 | 5.7 | 496,91 |  | 640.11 | 0 | 3648.62
4.2.5.7 | SERVIÇO | SINAPI | 4.2.5.7 | 103673 | LANÇAMENTO COM USO DE BOMBA, ADENSAMENTO E ACABAMENTO DE CONCRETO EM ESTRUTURAS. AF_02/2022 | M3 | 5.7 | 32,49 |  | 41.85 | 0 | 238.54
4.2.5.8 | SERVIÇO | SINAPI | 4.2.5.8 | 101791 | FABRICAÇÃO DE ESCORAS DO TIPO PONTALETE, EM MADEIRA, PARA PÉ-DIREITO DUPLO. AF_09/2020 | M | 67.7 | 22,17 |  | 28.55 | 0 | 1932.83 |  |  | 67.7
4.2.6 |  |  |  |  | ESCADA | [6 empty] | 1027.35
4.2.6.1 | SERVIÇO | SINAPI | 4.2.6.1 | 92467 | MONTAGEM E DESMONTAGEM DE FÔRMA DE VIGA, ESCORAMENTO COM GARFO DE MADEIRA, PÉ-DIREITO SIMPLES, EM CHAPA DE MADEIRA PLASTIFICADA, 10 UTILIZAÇÕES. AF_09/2020 | M2 | 3.88 | 91,96 |  | 118.46 | 0 | 459.62
4.2.6.2 | SERVIÇO | SINAPI | 4.2.6.2 | 92760 | ARMAÇÃO DE PILAR OU VIGA DE ESTRUTURA CONVENCIONAL DE CONCRETO ARMADO UTILIZANDO AÇO CA-50 DE 6,3 MM - MONTAGEM. AF_06/2022 | KG | 5.6 | 15,37 |  | 19.79 | 0 | 110.82
4.2.6.3 | SERVIÇO | SINAPI | 4.2.6.3 | 92761 | ARMAÇÃO DE PILAR OU VIGA DE ESTRUTURA CONVENCIONAL DE CONCRETO ARMADO UTILIZANDO AÇO CA-50 DE 8,0 MM - MONTAGEM. AF_06/2022 | KG | 6.2 | 14,95 |  | 19.25 | 0 | 119.35
4.2.6.4 | SERVIÇO | SINAPI | 4.2.6.4 | 94965 | CONCRETO FCK = 25MPA, TRAÇO 1:2,3:2,7 (EM MASSA SECA DE CIMENTO/ AREIA MÉDIA/ BRITA 1) - PREPARO MECÂNICO COM BETONEIRA 400 L. AF_05/2021 | M3 | 0.36 | 496,91 |  | 640.11 | 0 | 230.43
4.2.6.5 | SERVIÇO | SINAPI | 4.2.6.5 | 103670 | LANÇAMENTO COM USO DE BALDES, ADENSAMENTO E ACABAMENTO DE CONCRETO EM ESTRUTURAS. AF_02/2022 | M3 | 0.36 | 231,03 |  | 297.61 | 0 | 107.13
4.2.7 |  |  |  |  | LAJES | [6 empty] | 256382.46 | 0
4.2.7.1 | SERVIÇO | AGESUL | 4.2.7.1 | 601003183 | LAJE PRE-FABRICADA PROTENDIDA BETA 12,CAPA=4CM EM CONCRETO USINADO BOMBEADO FCK=25,0MPA, CONTR. A, CONS=0,0499M3/M2, PREENC. EPS/CERAMICA H12-40,INTEREIXO 40CM, SOBRECARGA=350KG/M2, VAOS ATE 6,15M, VIGUETAS 7 FIOS DE ACO(EXCL. ESCOR. E FERRAGENS) | M2 | 915.97 | 174.03 |  | 224.18 | 0 | 205342.15 | 0
4.2.7.2 | SERVIÇO | AGESUL | 4.2.7.2 | 601003186 | LAJE PRE-FABRICADA PROTENDIDA BETA 16,CAPA=4CM EM CONCRETO USINADO BOMBEADO FCK=25,0MPA, CONTR. A, CONS=0,0601M3/M2, PREENC. EPS/CERAMICA H16-40,INTEREIXO 40CM, SOBRECARGA=350KG/M2, VAOS ATE 7,30M, VIGUETAS 7 FIOS DE ACO(EXCL. ESCOR. E FERRAGENS) | M2 | 5.27 | 182.65 |  | 235.28 | 0 | 1239.92
4.2.7.3 | SERVIÇO | AGESUL | 4.2.7.3 | 601003215 | ESCORAMENTO EM MADEIRA PARA LAJES DE EDIFICACOES COM PONTALETES | M2 | 915.97 | 22.34 |  | 28.77 | 0 | 26352.45 | 0
4.2.7.4 | SERVIÇO | SINAPI | 4.2.7.4 | 97010 | GUARDA-CORPO FIXADO EM FÔRMA DE MADEIRA COM TRAVESSÕES EM MADEIRA PREGADA E FECHAMENTO EM TELA DE POLIPROPILENO PARA EDIFICAÇÕES COM ATÉ 2 PAVIMENTOS. AF_11/2017 | M | 267 | 68,18 |  | 87.82 | 0 | 23447.94
4.3 |  |  |  |  | MURO DE ARRIMO | [6 empty] | 229850.27
4.3.1 |  |  |  |  | ESTACAS | [6 empty] | 229850.27
4.3.1.1 | SERVIÇO | SINAPI | 4.3.1.1 | 101175 | ESTACA BROCA DE CONCRETO, DIÂMETRO DE 30CM, ESCAVAÇÃO MANUAL COM TRADO CONCHA, COM ARMADURA DE ARRANQUE. AF_05/2020 | M | 371.8 | 107,78 |  | 138.84 | 0 | 51620.71
4.3.1.2 | SERVIÇO | SINAPI | 4.3.1.2 | 92759 | ARMAÇÃO DE PILAR OU VIGA DE ESTRUTURA CONVENCIONAL DE CONCRETO ARMADO UTILIZANDO AÇO CA-60 DE 5,0 MM - MONTAGEM. AF_06/2022 | KG | 448 | 15,49 |  | 19.95 | 0 | 8937.6
4.3.1.3 | SERVIÇO | SINAPI | 4.3.1.3 | 92761 | ARMAÇÃO DE PILAR OU VIGA DE ESTRUTURA CONVENCIONAL DE CONCRETO ARMADO UTILIZANDO AÇO CA-50 DE 8,0 MM - MONTAGEM. AF_06/2022 | KG | 389.7781 | 14,95 |  | 19.25 | 0 | 7503.22
4.3.1.4 | SERVIÇO | SINAPI | 4.3.1.4 | 92762 | ARMAÇÃO DE PILAR OU VIGA DE ESTRUTURA CONVENCIONAL DE CONCRETO ARMADO UTILIZANDO AÇO CA-50 DE 10,0 MM - MONTAGEM. AF_06/2022 | KG | 2023 | 13,60 |  | 17.51 | 0 | 35422.73
4.3.1.5 | SERVIÇO | SINAPI | 4.3.1.5 | 92431 | MONTAGEM E DESMONTAGEM DE FÔRMA DE PILARES RETANGULARES E ESTRUTURAS SIMILARES, PÉ-DIREITO SIMPLES, EM CHAPA DE MADEIRA COMPENSADA PLASTIFICADA, 10 UTILIZAÇÕES. AF_09/2020 | M2 | 212.65 | 56,16 |  | 72.34 | 0 | 15383.1
4.3.1.6 | SERVIÇO | SINAPI | 4.3.1.6 | 94965 | CONCRETO FCK = 25MPA, TRAÇO 1:2,3:2,7 (EM MASSA SECA DE CIMENTO/ AREIA MÉDIA/ BRITA 1) - PREPARO MECÂNICO COM BETONEIRA 400 L. AF_05/2021 | M3 | 10.1493 | 496,91 |  | 640.11 | 0 | 6496.66
4.3.1.7 | SERVIÇO | SINAPI | 4.3.1.7 | 103670 | LANÇAMENTO COM USO DE BALDES, ADENSAMENTO E ACABAMENTO DE CONCRETO EM ESTRUTURAS. AF_02/2022 | M3 | 10.1493 | 231,03 |  | 297.61 | 0 | 3020.53
4.3.1.8 | SERVIÇO | SINAPI | 4.3.1.8 | 93205 | CINTA DE AMARRAÇÃO DE ALVENARIA MOLDADA IN LOCO COM UTILIZAÇÃO DE BLOCOS CANALETA. AF_03/2016 | M | 493.39 | 40,01 |  | 51.54 | 0 | 25429.32
4.3.1.9 | SERVIÇO | SINAPI | 4.3.1.9 | 89994 | GRAUTEAMENTO DE CINTA INTERMEDIÁRIA OU DE CONTRAVERGA EM ALVENARIA ESTRUTURAL. AF_09/2021 | M3 | 6.3154 | 844,20 |  | 1087.49 | 0 | 6867.92
4.3.1.10 | SERVIÇO | SINAPI | 4.3.1.10 | 102722 | DRENO EM MURO DE CONTENÇÃO, EXECUTADO NO PÉ DO MURO, COM TUBO DE PEAD CORRUGADO FLEXÍVEL PERFURADO, ENCHIMENTO COM BRITA, ENVOLVIDO COM MANTA GEOTÊXTIL. AF_07/2021 | M | 181.79 | 61,08 |  | 78.68 | 0 | 14303.23
4.3.1.11 | SERVIÇO | SINAPI | 4.3.1.11 | 103342 | ALVENARIA DE VEDAÇÃO DE BLOCOS VAZADOS DE CONCRETO DE 14X19X29 CM (ESPESSURA 14 CM) E ARGAMASSA DE ASSENTAMENTO COM PREPARO EM BETONEIRA. AF_12/2021 | M2 | 281 | 104,81 |  | 135.01 | 0 | 37937.81
4.3.1.12 | SERVIÇO | SINAPI | 4.3.1.12 | 87792 | EMBOÇO OU MASSA ÚNICA EM ARGAMASSA TRAÇO 1:2:8, PREPARO MECÂNICO COM BETONEIRA 400 L, APLICADA MANUALMENTE EM PANOS CEGOS DE FACHADA (SEM PRESENÇA DE VÃOS), ESPESSURA DE 25 MM. AF_06/2014 | M2 | 281 | 35,21 |  | 45.35 | 0 | 12743.35
4.3.1.13 | SERVIÇO | SINAPI | 4.3.1.13 | 95305 | TEXTURA ACRÍLICA, APLICAÇÃO MANUAL EM PAREDE, UMA DEMÃO. AF_09/2016 | M2 | 281 | 11,56 |  | 14.89 | 0 | 4184.09
5. |  |  |  |  | VEDAÇÃO | [6 empty] | 510942.2 | 0
5.1 |  |  |  |  | PAREDES | [6 empty] | 457742.95 | 0
5.1.1 | SERVIÇO | SINAPI | E7.15 | 101165 | ALVENARIA DE EMBASAMENTO COM BLOCO ESTRUTURAL DE CONCRETO, DE 14X19X29CM E ARGAMASSA DE ASSENTAMENTO COM PREPARO EM BETONEIRA. AF_05/2020 | M3 | 16.14 | 882,29 |  | 1136.56 | 0 | 18344.07 | 0
5.1.2 | SERVIÇO | SINAPI | E7.13 | 103330 | ALVENARIA DE VEDAÇÃO DE BLOCOS CERÂMICOS FURADOS NA HORIZONTAL DE 11,5X19X19 CM (ESPESSURA 11,5 CM) E ARGAMASSA DE ASSENTAMENTO COM PREPARO EM BETONEIRA. AF_12/2021 | M2 | 1486.6054 | 78,90 |  | 101.63 | 0 | 151083.7 | 0
5.1.3 | SERVIÇO | SINAPI | E7.20 | 103326 | ALVENARIA DE VEDAÇÃO DE BLOCOS CERÂMICOS FURADOS NA VERTICAL DE 19X19X39 CM (ESPESSURA 19 CM) E ARGAMASSA DE ASSENTAMENTO COM PREPARO EM BETONEIRA. AF_12/2021 | M2 | 368.8786 | 93,23 |  | 120.09 | 0 | 44298.63
5.1.4 | SERVIÇO | SINAPI | E7.21 | 93202 | FIXAÇÃO (ENCUNHAMENTO) DE ALVENARIA DE VEDAÇÃO COM TIJOLO MACIÇO. AF_03/2016 | M | 538 | 24,80 |  | 31.94 | 0 | 17183.72 | 0
5.1.5 | SERVIÇO | COMPOSIÇÃO | E7.14 | CPU 02 | MURO DE ALVENARIA COM FUNDAÇÃO, REBOCO E PINTURA 2 FACES, ALT. ÚTIL 2,50 m ‐ M | M | 257.51 | 683.8 |  | 880.87 | 0 | 226832.83 | 0
5.2 |  |  |  |  | VERGA/CONTRAVERGA | [6 empty] | 53199.25 | 0
5.2.1 | SERVIÇO | SINAPI | 5.2.1 | 93186 | VERGA MOLDADA IN LOCO EM CONCRETO PARA JANELAS COM ATÉ 1,5 M DE VÃO. AF_03/2016 | M | 18.48 | 90,94 |  | 117.14 | 0 | 2164.74 | 0
5.2.2 | SERVIÇO | SINAPI | 5.2.2 | 93187 | VERGA MOLDADA IN LOCO EM CONCRETO PARA JANELAS COM MAIS DE 1,5 M DE VÃO. AF_03/2016 | M | 141.96 | 105,05 |  | 135.32 | 0 | 19210.02 | 0
5.2.3 | SERVIÇO | SINAPI | 5.2.3 | 93188 | VERGA MOLDADA IN LOCO EM CONCRETO PARA PORTAS COM ATÉ 1,5 M DE VÃO. AF_03/2016 | M | 92.75 | 83,30 |  | 107.3 | 0 | 9952.07 | 0
5.2.4 | SERVIÇO | SINAPI | 5.2.4 | 93189 | VERGA MOLDADA IN LOCO EM CONCRETO PARA PORTAS COM MAIS DE 1,5 M DE VÃO. AF_03/2016 | M | 11.48 | 105,88 |  | 136.39 | 0 | 1565.75 | 0
5.2.5 | SERVIÇO | SINAPI | 5.2.5 | 93196 | CONTRAVERGA MOLDADA IN LOCO EM CONCRETO PARA VÃOS DE ATÉ 1,5 M DE COMPRIMENTO. AF_03/2016 | M | 18.48 | 88,47 |  | 113.96 | 0 | 2105.98 | 0
5.2.6 | SERVIÇO | SINAPI | 5.2.6 | 93197 | CONTRAVERGA MOLDADA IN LOCO EM CONCRETO PARA VÃOS DE MAIS DE 1,5 M DE COMPRIMENTO. AF_03/2016 | M | 141.96 | 99,53 |  | 128.21 | 0 | 18200.69 | 0
6. |  |  |  |  | COBERTURA | [6 empty] | 589099.01 | 0
6.1 | SERVIÇO | AGESUL | E8.20 | 901000135 | FORNECIMENTO, MONTAGEM E INSTALACAO DE ESTRUTURA METALICA, INCLUSIVE PINTURA COM FUNDO ANTICORROSIVO | KG | 8268.3358 | 24.4 |  | 31.43 | 0 | 259873.79 | 0
6.2 | SERVIÇO | SINAPI | E8.2 | 92580 | TRAMA DE AÇO COMPOSTA POR TERÇAS PARA TELHADOS DE ATÉ 2 ÁGUAS PARA TELHA ONDULADA DE FIBROCIMENTO, METÁLICA, PLÁSTICA OU TERMOACÚSTICA, INCLUSO TRANSPORTE VERTICAL. AF_07/2019 | M2 | 1440.4 | 55,20 |  | 71.1 | 0 | 102412.44 | 0
6.3 | SERVIÇO | SINAPI | E8.18 | 94213 | TELHAMENTO COM TELHA DE AÇO/ALUMÍNIO E = 0,5 MM, COM ATÉ 2 ÁGUAS, INCLUSO IÇAMENTO. AF_07/2019 | M2 | 168.65 | 76,52 |  | 98.57 | 0 | 16623.83 | 0
6.4 | SERVIÇO | COMPOSIÇÃO | E8.19 | CPU 03 | TELHAMENTO COM TELHA DE AÇO GALVANIZADO TERMOACÚSTICA SIMPLES 0,43MM COM ATÉ DUAS ÁGUAS, INCLUSO IÇAMENTO | M2 | 1271.75 | 106.32 |  | 136.96 | 0 | 174178.88
6.5 | SERVIÇO | AGESUL | E8.4 | 1001000135 | CUMEEIRA PARA TELHA GALVALUME TRAPEZOIDAL, ESPESSURA 0,43MM | M | 109.19 | 46.03 |  | 59.29 | 0 | 6473.87 | 0
6.6 | SERVIÇO | SINAPI | E8.5 | 94231 | RUFO EM CHAPA DE AÇO GALVANIZADO NÚMERO 24, CORTE DE 25 CM, INCLUSO TRANSPORTE VERTICAL. AF_07/2019 | M | 196.57 | 51,88 |  | 66.83 | 0 | 13136.77 | 0
6.7 | SERVIÇO | SINAPI | E8.6 | 101979 | CHAPIM (RUFO CAPA) EM AÇO GALVANIZADO, CORTE 33. AF_11/2020 | M | 308.26 | 41,30 |  | 53.2 | 0 | 16399.43 | 0
7. |  |  |  |  | REVESTIMENTO DE PAREDES E TETOS | [6 empty] | 370414.64 | 0
7.1 |  |  |  |  | REVESTIMENTO DE PAREDES | [6 empty] | 289750.21 | 0
7.1.1 | SERVIÇO | AGESUL | 7.1.1 | 1501000100 | CHAPISCO PARA PAREDES EXTERNAS E INTERNAS COM ARGAMASSA DE CIMENTO E AREIA NO TRACO 1:3 | M2 | 3710.968 | 6.54 |  | 8.42 | 0 | 31246.35 | 0
7.1.2 | SERVIÇO | SINAPI | 7.1.2 | 87529 | MASSA ÚNICA, PARA RECEBIMENTO DE PINTURA, EM ARGAMASSA TRAÇO 1:2:8, PREPARO MECÂNICO COM BETONEIRA 400L, APLICADA MANUALMENTE EM FACES INTERNAS DE PAREDES, ESPESSURA DE 20MM, COM EXECUÇÃO DE TALISCAS. AF_06/2014 | M2 | 901.0396 | 33,91 |  | 43.68 | 0 | 39357.4 | 0
7.1.3 | SERVIÇO | SINAPI | 7.1.3 | 87775 | EMBOÇO OU MASSA ÚNICA EM ARGAMASSA TRAÇO 1:2:8, PREPARO MECÂNICO COM BETONEIRA 400 L, APLICADA MANUALMENTE EM PANOS DE FACHADA COM PRESENÇA DE VÃOS, ESPESSURA DE 25 MM. AF_06/2014 | M2 | 2194.9084 | 46,31 |  | 59.65 | 0 | 130926.28 | 0
7.1.4 | SERVIÇO | SINAPI | 7.1.4 | 87527 | EMBOÇO, PARA RECEBIMENTO DE CERÂMICA, EM ARGAMASSA TRAÇO 1:2:8, PREPARO MECÂNICO COM BETONEIRA 400L, APLICADO MANUALMENTE EM FACES INTERNAS DE PAREDES, PARA AMBIENTE COM ÁREA MENOR QUE 5M2, ESPESSURA DE 20MM, COM EXECUÇÃO DE TALISCAS. AF_06/2014 | M2 | 104.35 | 36,91 |  | 47.54 | 0 | 4960.79 | 0
7.1.5 | SERVIÇO | SINAPI | 7.1.5 | 87531 | EMBOÇO, PARA RECEBIMENTO DE CERÂMICA, EM ARGAMASSA TRAÇO 1:2:8, PREPARO MECÂNICO COM BETONEIRA 400L, APLICADO MANUALMENTE EM FACES INTERNAS DE PAREDES, PARA AMBIENTE COM ÁREA ENTRE 5M2 E 10M2, ESPESSURA DE 20MM, COM EXECUÇÃO DE TALISCAS. AF_06/2014 | M2 | 235.21 | 32,84 |  | 42.3 | 0 | 9949.38 | 0
7.1.6 | SERVIÇO | SINAPI | 7.1.6 | 87535 | EMBOÇO, PARA RECEBIMENTO DE CERÂMICA, EM ARGAMASSA TRAÇO 1:2:8, PREPARO MECÂNICO COM BETONEIRA 400L, APLICADO MANUALMENTE EM FACES INTERNAS DE PAREDES, PARA AMBIENTE COM ÁREA MAIOR QUE 10M2, ESPESSURA DE 20MM, COM EXECUÇÃO DE TALISCAS. AF_06/2014 | M2 | 275.46 | 29,83 |  | 38.42 | 0 | 10583.17
7.1.7 | SERVIÇO | SINAPI | 7.1.7 | 87273 | REVESTIMENTO CERÂMICO PARA PAREDES INTERNAS COM PLACAS TIPO ESMALTADA EXTRA DE DIMENSÕES 33X45 CM APLICADAS EM AMBIENTES DE ÁREA MAIOR QUE 5 M² NA ALTURA INTEIRA DAS PAREDES. AF_06/2014 | M2 | 615.02 | 62,34 |  | 80.3 | 0 | 49386.1 | 0
7.1.8 | SERVIÇO | SINAPI | 7.1.8 | 101739 | RODAPÉ EM MADEIRA, ALTURA 7CM, FIXADO COM COLA E PARAFUSOS. AF_09/2020 | M | 320.46 | 32,32 |  | 41.63 | 0 | 13340.74
7.2 |  |  |  |  | REVESTIMENTO DE TETO | [6 empty] | 80664.43 | 0
7.2.1 | SERVIÇO | SINAPI | E6.2.1 | 87882 | CHAPISCO APLICADO NO TETO, COM ROLO PARA TEXTURA ACRÍLICA. ARGAMASSA TRAÇO 1:4 E EMULSÃO POLIMÉRICA (ADESIVO) COM PREPARO EM BETONEIRA 400L. AF_06/2014 | M2 | 1034.03 | 6,98 |  | 8.99 | 0 | 9295.92 | 0
7.2.2 | SERVIÇO | SINAPI | E6.4.5 | 90408 | MASSA ÚNICA, PARA RECEBIMENTO DE PINTURA, EM ARGAMASSA TRAÇO 1:2:8, PREPARO MECÂNICO COM BETONEIRA 400L, APLICADA MANUALMENTE EM TETO, ESPESSURA DE 10MM, COM EXECUÇÃO DE TALISCAS. AF_03/2015 | M2 | 1034.03 | 30,02 |  | 38.67 | 0 | 39985.94 | 0
7.2.3 | SERVIÇO | SINAPI | E6.2.4 | 96114 | FORRO EM DRYWALL, PARA AMBIENTES COMERCIAIS, INCLUSIVE ESTRUTURA DE FIXAÇÃO. AF_05/2017_P | M2 | 296.5 | 74,07 |  | 95.41 | 0 | 28289.06 | 0
7.2.4 | SERVIÇO | SINAPI | E6.3.2 | 96123 | ACABAMENTOS PARA FORRO (MOLDURA EM DRYWALL, COM LARGURA DE 15 CM). AF_05/2017_P | M | 70.1 | 34,26 |  | 44.13 | 0 | 3093.51 | 0
8. |  |  |  |  | ESQUADRIAS, FERRAGENS E VIDROS | [6 empty] | 289245.47 | 0
8.1 |  |  |  |  | JANELAS | [6 empty] | 77887.29 | 0
8.1.1 | SERVIÇO | SINAPI | E10.5 | 94569 | JANELA DE ALUMÍNIO TIPO MAXIM-AR, COM VIDROS, BATENTE E FERRAGENS. EXCLUSIVE ALIZAR, ACABAMENTO E CONTRAMARCO. FORNECIMENTO E INSTALAÇÃO. AF_12/2019 | M2 | 34.2 | 851,36 |  | 1096.72 | 0 | 37507.82 | 0
8.1.2 | SERVIÇO | SINAPI | E10.10 | 94570 | JANELA DE ALUMÍNIO DE CORRER COM 2 FOLHAS PARA VIDROS, COM VIDROS, BATENTE, ACABAMENTO COM ACETATO OU BRILHANTE E FERRAGENS. EXCLUSIVE ALIZAR E CONTRAMARCO. FORNECIMENTO E INSTALAÇÃO. AF_12/2019 | M2 | 66.81 | 448,14 |  | 577.29 | 0 | 38568.74 | 0
8.1.3 | SERVIÇO | COMPOSIÇÃO | E10.8 | CPU 04 | GUICHÊ EM ALUMÍNIO 120X110CM COM VIDRO - FORNECIMENTO E INSTALAÇÃO | UN | 3.24 | 433.84 |  | 558.87 | 0 | 1810.73
8.2 |  |  |  |  | PORTAS DE FERRO/ALUMÍNIO/VIDRO | [6 empty] | 104688.87 | 0
8.2.1 | SERVIÇO | SINAPI | E11.1 | 91341 | PORTA EM ALUMÍNIO DE ABRIR TIPO VENEZIANA COM GUARNIÇÃO, FIXAÇÃO COM PARAFUSOS - FORNECIMENTO E INSTALAÇÃO. AF_12/2019 | M2 | 24.4 | 707,00 |  | 910.75 | 0 | 22222.3 | 0
8.2.2 | SERVIÇO | AGESUL | E11.5 | 1101002010 | PORTA EM CHAPA VINCADA - 1 FOLHA, INCLUSIVE ACABAMENTO E FERRAGENS - ANEXO A-045 (ESQ.) | M2 | 54.48 | 952.49 |  | 1226.99 | 0 | 66846.41 | 0
8.2.3 | SERVIÇO | COMPOSIÇÃO | E11.15 | CPU 05 | PORTA DE ABRIR COM MOLA HIDRÁULICA, EM VIDRO TEMPERADO, ESPESSURA 10MM, 2 FOLHAS, INCLUSIVE ACESSÓRIOS. AF_01/2021 - FORNECIMENTO E INSTALAÇÃO | M2 | 7.56 | 1206.09 |  | 1553.68 | 0 | 11745.82 | 0
8.2.4 | SERVIÇO | SINAPI | E11.19 | 90831 | FECHADURA DE EMBUTIR PARA PORTA DE BANHEIRO, COMPLETA, ACABAMENTO PADRÃO MÉDIO, INCLUSO EXECUÇÃO DE FURO - FORNECIMENTO E INSTALAÇÃO. AF_12/2019 | UN | 17 | 156,13 |  | 201.12 | 0 | 3419.04 | 0
8.2.5 | SERVIÇO | SINAPI | E11.10 | 90830 | FECHADURA DE EMBUTIR COM CILINDRO, EXTERNA, COMPLETA, ACABAMENTO PADRÃO MÉDIO, INCLUSO EXECUÇÃO DE FURO - FORNECIMENTO E INSTALAÇÃO. AF_12/2019 | UN | 2 | 176,72 |  | 227.65 | 0 | 455.3 | 0
8.3 |  |  |  |  | PORTAS DE MADEIRA | [6 empty] | 35725.32 | 0
8.3.1 | SERVIÇO | SINAPI | E11.2 | 90842 | KIT DE PORTA DE MADEIRA PARA PINTURA, SEMI-OCA (LEVE OU MÉDIA), PADRÃO MÉDIO, 70X210CM, ESPESSURA DE 3,5CM, ITENS INCLUSOS: DOBRADIÇAS, MONTAGEM E INSTALAÇÃO DO BATENTE, FECHADURA COM EXECUÇÃO DO FURO - FORNECIMENTO E INSTALAÇÃO. AF_12/2019 | UN | 3 | 1.048,86 |  | 1351.14 | 0 | 4053.42 | 0
8.3.2 | SERVIÇO | SINAPI | E11.3 | 100689 | KIT DE PORTA DE MADEIRA FRISADA, SEMI-OCA (LEVE OU MÉDIA), PADRÃO MÉDIO, 80X210CM, ESPESSURA DE 3,5CM, ITENS INCLUSOS: DOBRADIÇAS, MONTAGEM E INSTALAÇÃO DE BATENTE, FECHADURA COM EXECUÇÃO DO FURO - FORNECIMENTO E INSTALAÇÃO. AF_12/2019 | UN | 15 | 1.161,10 |  | 1495.72 | 0 | 22435.8 | 0
8.3.3 | SERVIÇO | SINAPI | E11.4 | 90844 | KIT DE PORTA DE MADEIRA PARA PINTURA, SEMI-OCA (LEVE OU MÉDIA), PADRÃO MÉDIO, 90X210CM, ESPESSURA DE 3,5CM, ITENS INCLUSOS: DOBRADIÇAS, MONTAGEM E INSTALAÇÃO DO BATENTE, FECHADURA COM EXECUÇÃO DO FURO - FORNECIMENTO E INSTALAÇÃO. AF_12/2019 | UN | 6 | 1.194,97 |  | 1539.35 | 0 | 9236.1 | 0
8.4 |  |  |  |  | PORTÃO | [6 empty] | 27632.46 | 0
8.4.1 | SERVIÇO | AGESUL | E11.20 | 2001004046 | PORTAO EM METALON - 2 FOLHAS - PARA VEICULOS, INCLUSIVE 2 BROCAS DE 25CM (0,80M), PINTURA EM FUNDO ANTICORROSIVO (2 DEMAOS) E ESMALTE EM 2 DEMAOS - ANEXO A-060 (S.C.) /M2 | M2 | 11.5 | 440.22 |  | 567.09 | 0 | 6521.53
8.4.2 | SERVIÇO | AGESUL | E11.21 | 2001004045 | PORTAO EM METALON - 1 FOLHA - PARA PEDESTRES, INCLUSIVE 2 BROCAS DE 25CM (0,80M), PINTURA EM FUNDO ANTICORROSIVO (2 DEMAOS) E ESMALTE EM 2 DEMAOS - ANEXO A-060 (S.C.) /M2 | M2 | 3.75 | 692.15 |  | 891.62 | 0 | 3343.57
8.4.3 | SERVIÇO | SBC | E11.22 | 112618 | PORTAO DE CORRER EM ALUMINIO PINTURA ELETROSTATICA BRANCA | M2 | 16 | 862.03 |  | 1110.46 | 0 | 17767.36
8.5 |  |  |  |  | CERCAMENTOS | [6 empty] | 43311.53
8.5.1 | SERVIÇO | AGESUL | 8.5.1 | 2001004044 | GRADIL EM METALON SOBRE MURETA DE CONCRETO H=2,00M, SENDO H=1,50M DE GRADIL E MURETA H=0,50M, REVESTIDO E PINTADO COM FUNDO ANTICORROSIVO E ESMALTE SINTETICO EM 2 DEMAOS ANEXO A-062 (S.C.) /M | M | 29.13 | 1019.05 |  | 1312.73 | 0 | 38239.82
8.5.2 | SERVIÇO | SINAPI | 8.5.2 | 102362 | ALAMBRADO PARA QUADRA POLIESPORTIVA, ESTRUTURADO POR TUBOS DE ACO GALVANIZADO, (MONTANTES COM DIAMETRO 2", TRAVESSAS E ESCORAS COM DIÂMETRO 1 ¼), COM TELA DE ARAME GALVANIZADO, FIO 14 BWG E MALHA QUADRADA 5X5CM (EXCETO MURETA). AF_03/2021 | M2 | 24.12 | 163,23 |  | 210.27 | 0 | 5071.71
9. |  |  |  |  | PISO | [6 empty] | 254982.28 | 0
9.1 |  |  |  |  | CONTRAPISO | [6 empty] | 93774.07 | 0
9.1.1 | SERVIÇO | SINAPI | E12.1.1 | 95241 | LASTRO DE CONCRETO MAGRO, APLICADO EM PISOS, LAJES SOBRE SOLO OU RADIERS, ESPESSURA DE 5 CM. AF_07/2016 | M2 | 1349.85 | 28,30 |  | 36.45 | 0 | 49202.03 | 0
9.1.2 | SERVIÇO | AGESUL | E12.1.3 | 1701000116 | REGULARIZACAO SARRAFEADA PARA REVESTIMENTO DE PISO COM ARGAMASSA DE CIMENTO E AREIA NO TRACO 1:3, NA(S) ESPESSURA(S):- 2 CM | M2 | 1349.85 | 25.64 |  | 33.02 | 0 | 44572.04 | 0
9.2 |  |  |  |  | REVESTIMENTO | [6 empty] | 161208.21 | 0
9.2.1 | SERVIÇO | SINAPI | E12.2.8.1 | 104162 | PISO EM GRANILITE, MARMORITE OU GRANITINA EM AMBIENTES INTERNOS, COM ESPESSURA DE 8 MM, INCLUSO MISTURA EM BETONEIRA, COLOCAÇÃO DAS JUNTAS, APLICAÇÃO DO PISO, 4 POLIMENTOS COM POLITRIZ, ESTUCAMENTO, SELADOR E CERA. AF_06/2022 | M2 | 1175 | 97,22 |  | 125.23 | 0 | 147145.25 | 0
9.2.2 | SERVIÇO | SINAPI | E12.2.8.2 | 101741 | RODAPÉ EM MARMORITE, ALTURA 10CM. AF_09/2020 | M | 555.19 | 19,67 |  | 25.33 | 0 | 14062.96 | 0
10. |  |  |  |  | INSTALAÇÕES HIDRÁULICAS/SANITÁRIAS/ÁGUAS PLUVIAIS | [6 empty] | 472098.54 | 0
10.1 |  |  |  |  | SANITÁRIO | [6 empty] | 61765.12 | 0
10.1.1 | SERVIÇO | SINAPI | 3240 | 97902 | CAIXA ENTERRADA HIDRÁULICA RETANGULAR EM ALVENARIA COM TIJOLOS CERÂMICOS MACIÇOS, DIMENSÕES INTERNAS: 0,6X0,6X0,6 M PARA REDE DE ESGOTO. AF_12/2020 | UN | 10 | 522,07 |  | 672.52 | 0 | 6725.2 | 0
10.1.2 | SERVIÇO | SINAPI | 3241 | 89707 | CAIXA SIFONADA, PVC, DN 100 X 100 X 50 MM, JUNTA ELÁSTICA, FORNECIDA E INSTALADA EM RAMAL DE DESCARGA OU EM RAMAL DE ESGOTO SANITÁRIO. AF_12/2014 | UN | 15 | 46,65 |  | 60.09 | 0 | 901.35 | 0
10.1.3 | SERVIÇO | SINAPI | 3242 | 97903 | CAIXA ENTERRADA HIDRÁULICA RETANGULAR EM ALVENARIA COM TIJOLOS CERÂMICOS MACIÇOS, DIMENSÕES INTERNAS: 0,8X0,8X0,6 M PARA REDE DE ESGOTO. AF_12/2020 | UN | 4 | 724,40 |  | 933.17 | 0 | 3732.68 | 0
10.1.4 | SERVIÇO | SINAPI | 3243 | 89708 | CAIXA SIFONADA, PVC, DN 150 X 185 X 75 MM, JUNTA ELÁSTICA, FORNECIDA E INSTALADA EM RAMAL DE DESCARGA OU EM RAMAL DE ESGOTO SANITÁRIO. AF_12/2014 | UN | 37 | 105,79 |  | 136.27 | 0 | 5041.99 | 0
10.1.5 | SERVIÇO | SINAPI | 3244 | 89728 | CURVA CURTA 90 GRAUS, PVC, SERIE NORMAL, ESGOTO PREDIAL, DN 40 MM, JUNTA SOLDÁVEL, FORNECIDO E INSTALADO EM RAMAL DE DESCARGA OU RAMAL DE ESGOTO SANITÁRIO. AF_12/2014 | UN | 33 | 12,80 |  | 16.48 | 0 | 543.84 | 0
10.1.6 | SERVIÇO | SINAPI | 3245 | 89746 | JOELHO 45 GRAUS, PVC, SERIE NORMAL, ESGOTO PREDIAL, DN 100 MM, JUNTA ELÁSTICA, FORNECIDO E INSTALADO EM RAMAL DE DESCARGA OU RAMAL DE ESGOTO SANITÁRIO. AF_12/2014 | UN | 16 | 28,06 |  | 36.14 | 0 | 578.24 | 0
10.1.7 | SERVIÇO | SINAPI | 3246 | 89726 | JOELHO 45 GRAUS, PVC, SERIE NORMAL, ESGOTO PREDIAL, DN 40 MM, JUNTA SOLDÁVEL, FORNECIDO E INSTALADO EM RAMAL DE DESCARGA OU RAMAL DE ESGOTO SANITÁRIO. AF_12/2014 | UN | 18 | 9,46 |  | 12.18 | 0 | 219.24 | 0
10.1.8 | SERVIÇO | SINAPI | 3247 | 89802 | JOELHO 45 GRAUS, PVC, SERIE NORMAL, ESGOTO PREDIAL, DN 50 MM, JUNTA ELÁSTICA, FORNECIDO E INSTALADO EM PRUMADA DE ESGOTO SANITÁRIO OU VENTILAÇÃO. AF_12/2014 | UN | 5 | 10,91 |  | 14.05 | 0 | 70.25 | 0
10.1.9 | SERVIÇO | SINAPI | 3248 | 89739 | JOELHO 45 GRAUS, PVC, SERIE NORMAL, ESGOTO PREDIAL, DN 75 MM, JUNTA ELÁSTICA, FORNECIDO E INSTALADO EM RAMAL DE DESCARGA OU RAMAL DE ESGOTO SANITÁRIO. AF_12/2014 | UN | 27 | 23,38 |  | 30.11 | 0 | 812.97 | 0
10.1.10 | SERVIÇO | SINAPI | 3249 | 89744 | JOELHO 90 GRAUS, PVC, SERIE NORMAL, ESGOTO PREDIAL, DN 100 MM, JUNTA ELÁSTICA, FORNECIDO E INSTALADO EM RAMAL DE DESCARGA OU RAMAL DE ESGOTO SANITÁRIO. AF_12/2014 | UN | 20 | 27,02 |  | 34.8 | 0 | 696 | 0
10.1.11 | SERVIÇO | SINAPI | 3250 | 89731 | JOELHO 90 GRAUS, PVC, SERIE NORMAL, ESGOTO PREDIAL, DN 50 MM, JUNTA ELÁSTICA, FORNECIDO E INSTALADO EM RAMAL DE DESCARGA OU RAMAL DE ESGOTO SANITÁRIO. AF_12/2014 | UN | 45 | 13,92 |  | 17.93 | 0 | 806.85 | 0
10.1.12 | SERVIÇO | SINAPI | 3251 | 89724 | JOELHO 90 GRAUS, PVC, SERIE NORMAL, ESGOTO PREDIAL, DN 40 MM, JUNTA SOLDÁVEL, FORNECIDO E INSTALADO EM RAMAL DE DESCARGA OU RAMAL DE ESGOTO SANITÁRIO. AF_12/2014 | UN | 33 | 9,17 |  | 11.81 | 0 | 389.73 | 0
10.1.13 | SERVIÇO | AGESUL | 3252 | 1301005094 | - JUNCAO SIMPLES COM REDUCAO (100 X 50) MM | UN | 10 | 40.07 |  | 51.61 | 0 | 516.1 | 0
10.1.14 | SERVIÇO | AGESUL | 3253 | 1301005095 | - JUNCAO SIMPLES COM REDUCAO (100 X 75) MM | UN | 9 | 47.43 |  | 61.09 | 0 | 549.81 | 0
10.1.15 | SERVIÇO | SINAPI | 3254 | 89797 | JUNÇÃO SIMPLES, PVC, SERIE NORMAL, ESGOTO PREDIAL, DN 100 X 100 MM, JUNTA ELÁSTICA, FORNECIDO E INSTALADO EM RAMAL DE DESCARGA OU RAMAL DE ESGOTO SANITÁRIO. AF_12/2014 | UN | 14 | 53,72 |  | 69.2 | 0 | 968.8 | 0
10.1.16 | SERVIÇO | SINAPI | 3255 | 89783 | JUNÇÃO SIMPLES, PVC, SERIE NORMAL, ESGOTO PREDIAL, DN 40 MM, JUNTA SOLDÁVEL, FORNECIDO E INSTALADO EM RAMAL DE DESCARGA OU RAMAL DE ESGOTO SANITÁRIO. AF_12/2014 | UN | 2 | 13,72 |  | 17.67 | 0 | 35.34 | 0
10.1.17 | SERVIÇO | SINAPI | 3256 | 89827 | JUNÇÃO SIMPLES, PVC, SERIE NORMAL, ESGOTO PREDIAL, DN 50 X 50 MM, JUNTA ELÁSTICA, FORNECIDO E INSTALADO EM PRUMADA DE ESGOTO SANITÁRIO OU VENTILAÇÃO. AF_12/2014 | UN | 1 | 21,36 |  | 27.51 | 0 | 27.51 | 0
10.1.18 | SERVIÇO | COMPOSIÇÃO | 3257 | CPU 29 | JUNÇÃO SIMPLES, PVC, SERIE NORMA, ESGOTO PREDIAL, DN 75X50 MM, FORNECIDO E INSTALADO EM PROMADA DE ESGOTO SANITÁRIO OU VENTILAÇÃO | UN | 1 | 58.75 |  | 75.68 | 0 | 75.68 | 0
10.1.19 | SERVIÇO | SINAPI | 3258 | 89795 | JUNÇÃO SIMPLES, PVC, SERIE NORMAL, ESGOTO PREDIAL, DN 75 X 75 MM, JUNTA ELÁSTICA, FORNECIDO E INSTALADO EM RAMAL DE DESCARGA OU RAMAL DE ESGOTO SANITÁRIO. AF_12/2014 | UN | 6 | 42,47 |  | 54.7 | 0 | 328.2 | 0
10.1.20 | SERVIÇO | COMPOSIÇÃO | 3259 | CPU 31 | REDUÇÃO EXCÊNTRICA, PVC, JUNTA ELÁSTICA, 100X50, PARA COLETOR PREDIAL DE ESGOTO | UN | 2 | 37.45 |  | 48.24 | 0 | 96.48 | 0
10.1.21 | SERVIÇO | SINAPI | 3260 | 89673 | REDUÇÃO EXCÊNTRICA, PVC, SERIE R, ÁGUA PLUVIAL, DN 100 X 75 MM, JUNTA ELÁSTICA, FORNECIDO E INSTALADO EM CONDUTORES VERTICAIS DE ÁGUAS PLUVIAIS. AF_06/2022 | UN | 6 | 37,69 |  | 48.55 | 0 | 291.3 | 0
10.1.22 | SERVIÇO | SINAPI | 3261 | 89714 | TUBO PVC, SERIE NORMAL, ESGOTO PREDIAL, DN 100 MM, FORNECIDO E INSTALADO EM RAMAL DE DESCARGA OU RAMAL DE ESGOTO SANITÁRIO. AF_12/2014 | M | 215.46 | 36,47 |  | 46.98 | 0 | 10122.31 | 0
10.1.23 | SERVIÇO | SINAPI | 3262 | 89712 | TUBO PVC, SERIE NORMAL, ESGOTO PREDIAL, DN 50 MM, FORNECIDO E INSTALADO EM RAMAL DE DESCARGA OU RAMAL DE ESGOTO SANITÁRIO. AF_12/2014 | M | 40.38 | 26,21 |  | 33.76 | 0 | 1363.22 | 0
10.1.24 | SERVIÇO | SINAPI | 3263 | 89713 | TUBO PVC, SERIE NORMAL, ESGOTO PREDIAL, DN 75 MM, FORNECIDO E INSTALADO EM RAMAL DE DESCARGA OU RAMAL DE ESGOTO SANITÁRIO. AF_12/2014 | M | 59.96 | 33,02 |  | 42.53 | 0 | 2550.09 | 0
10.1.25 | SERVIÇO | SINAPI | 3264 | 89711 | TUBO PVC, SERIE NORMAL, ESGOTO PREDIAL, DN 40 MM, FORNECIDO E INSTALADO EM RAMAL DE DESCARGA OU RAMAL DE ESGOTO SANITÁRIO. AF_12/2014 | M | 40.43 | 19,68 |  | 25.35 | 0 | 1024.9 | 0
10.1.26 | SERVIÇO | SINAPI | 3265 | 89712 | TUBO PVC, SERIE NORMAL, ESGOTO PREDIAL, DN 50 MM, FORNECIDO E INSTALADO EM RAMAL DE DESCARGA OU RAMAL DE ESGOTO SANITÁRIO. AF_12/2014 | M | 1.8 | 26,21 |  | 33.76 | 0 | 60.76 | 0
10.1.27 | SERVIÇO | SINAPI | 3266 | 89784 | TE, PVC, SERIE NORMAL, ESGOTO PREDIAL, DN 50 X 50 MM, JUNTA ELÁSTICA, FORNECIDO E INSTALADO EM RAMAL DE DESCARGA OU RAMAL DE ESGOTO SANITÁRIO. AF_12/2014 | UN | 15 | 23,67 |  | 30.49 | 0 | 457.35 | 0
10.1.28 | SERVIÇO | SINAPI | 3267 | 89802 | JOELHO 45 GRAUS, PVC, SERIE NORMAL, ESGOTO PREDIAL, DN 50 MM, JUNTA ELÁSTICA, FORNECIDO E INSTALADO EM PRUMADA DE ESGOTO SANITÁRIO OU VENTILAÇÃO. AF_12/2014 | UN | 34 | 10,91 |  | 14.05 | 0 | 477.7 | 0
10.1.29 | SERVIÇO | SINAPI | 3268 | 89731 | JOELHO 90 GRAUS, PVC, SERIE NORMAL, ESGOTO PREDIAL, DN 50 MM, JUNTA ELÁSTICA, FORNECIDO E INSTALADO EM RAMAL DE DESCARGA OU RAMAL DE ESGOTO SANITÁRIO. AF_12/2014 | UN | 161 | 13,92 |  | 17.93 | 0 | 2886.73 | 0
10.1.30 | SERVIÇO | SINAPI | 3269 | 89805 | JOELHO 90 GRAUS, PVC, SERIE NORMAL, ESGOTO PREDIAL, DN 75 MM, JUNTA ELÁSTICA, FORNECIDO E INSTALADO EM PRUMADA DE ESGOTO SANITÁRIO OU VENTILAÇÃO. AF_12/2014 | UN | 5 | 20,67 |  | 26.62 | 0 | 133.1 | 0
10.1.31 | SERVIÇO | SINAPI | 3270 | 89827 | JUNÇÃO SIMPLES, PVC, SERIE NORMAL, ESGOTO PREDIAL, DN 50 X 50 MM, JUNTA ELÁSTICA, FORNECIDO E INSTALADO EM PRUMADA DE ESGOTO SANITÁRIO OU VENTILAÇÃO. AF_12/2014 | UN | 3 | 21,36 |  | 27.51 | 0 | 82.53 | 0
10.1.32 | SERVIÇO | COMPOSIÇÃO | 3271 | CPU 29 | JUNÇÃO SIMPLES, PVC, SERIE NORMA, ESGOTO PREDIAL, DN 75X50 MM, FORNECIDO E INSTALADO EM PROMADA DE ESGOTO SANITÁRIO OU VENTILAÇÃO | UN | 11 | 58.75 |  | 75.68 | 0 | 832.48 | 0
10.1.33 | SERVIÇO | SINAPI | 3272 | 89753 | LUVA SIMPLES, PVC, SERIE NORMAL, ESGOTO PREDIAL, DN 50 MM, JUNTA ELÁSTICA, FORNECIDO E INSTALADO EM RAMAL DE DESCARGA OU RAMAL DE ESGOTO SANITÁRIO. AF_12/2014 | UN | 15 | 8,97 |  | 11.55 | 0 | 173.25 | 0
10.1.34 | SERVIÇO | SINAPI | 3273 | 821 | BUCHA DE REDUCAO DE PVC, SOLDAVEL, LONGA, COM 75 X 50 MM, PARA AGUA FRIA PREDIAL | UN | 4 | 24,49 |  | 31.54 | 0 | 126.16 | 0
10.1.35 | SERVIÇO | SINAPI | 3274 | 104348 | TERMINAL DE VENTILAÇÃO, PVC, SÉRIE NORMAL, ESGOTO PREDIAL, DN 50 MM, JUNTA SOLDÁVEL, FORNECIDO E INSTALADO EM PRUMADA DE ESGOTO SANITÁRIO OU VENTILAÇÃO. AF_08/2022 | UN | 2 | 13,07 |  | 16.83 | 0 | 33.66 | 0
10.1.36 | SERVIÇO | SBC | 3275 | 53099 | TERMINAL DE PROTECAO PVC 100mm PARA COLUNA DE VENTILACAO | UN | 4 | 58.72 |  | 75.64 | 0 | 302.56 | 0
10.1.37 | SERVIÇO | SINAPI | 3276 | 89712 | TUBO PVC, SERIE NORMAL, ESGOTO PREDIAL, DN 50 MM, FORNECIDO E INSTALADO EM RAMAL DE DESCARGA OU RAMAL DE ESGOTO SANITÁRIO. AF_12/2014 | M | 302.97 | 26,21 |  | 33.76 | 0 | 10228.26 | 0
10.1.38 | SERVIÇO | SINAPI | 3277 | 89713 | TUBO PVC, SERIE NORMAL, ESGOTO PREDIAL, DN 75 MM, FORNECIDO E INSTALADO EM RAMAL DE DESCARGA OU RAMAL DE ESGOTO SANITÁRIO. AF_12/2014 | M | 30.75 | 33,02 |  | 42.53 | 0 | 1307.79 | 0
10.1.39 | SERVIÇO | SINAPI | 3278 | 104352 | TE, PVC, SÉRIE NORMAL, ESGOTO PREDIAL, DN 100 X 50 MM, JUNTA ELÁSTICA, FORNECIDO E INSTALADO EM PRUMADA DE ESGOTO SANITÁRIO OU VENTILAÇÃO. AF_08/2022 | UN | 15 | 40,91 |  | 52.7 | 0 | 790.5 | 0
10.1.40 | SERVIÇO | SINAPI | 3279 | 89784 | TE, PVC, SERIE NORMAL, ESGOTO PREDIAL, DN 50 X 50 MM, JUNTA ELÁSTICA, FORNECIDO E INSTALADO EM RAMAL DE DESCARGA OU RAMAL DE ESGOTO SANITÁRIO. AF_12/2014 | UN | 23 | 23,67 |  | 30.49 | 0 | 701.27 | 0
10.1.41 | SERVIÇO | SINAPI | 3280 | 54170 | TE PVC ESGOTO PVC SERIE NORMAL 75x50mm | UN | 39 | 50.39 |  | 64.91 | 0 | 2531.49 | 0
10.1.42 | SERVIÇO | COMPOSIÇÃO | 3279 | CPU 33 | CAIXA DE GORDURA ESPECIAL, RETANGULAR, EM ALVENARIA COM BLOCOS DE CONCRETO, DIMENSÕES INTERNAS = 0,65X1,25 M, ALTURA INTERNA = 1,5 M | UN | 1 | 1685.65 |  | 2171.45 | 0 | 2171.45
10.2 |  |  |  |  | HIDRÁULICA | [6 empty] | 242236.51 | 0
10.2.1 | SERVIÇO | SINAPI | 2661 | 94489 | REGISTRO DE ESFERA, PVC, SOLDÁVEL, COM VOLANTE, DN 25 MM - FORNECIMENTO E INSTALAÇÃO. AF_08/2021 | UN | 1 | 29,30 |  | 37.74 | 0 | 37.74 | 0
10.2.2 | SERVIÇO | SBC | 2662 | 52115 | JOELHO 90 PVC RIGIDO ROSCA 3/4"" | UN | 3 | 11.11 |  | 14.31 | 0 | 42.93 | 0
10.2.3 | SERVIÇO | SINAPI | 2663 | 89402 | TUBO, PVC, SOLDÁVEL, DN 25MM, INSTALADO EM RAMAL DE DISTRIBUIÇÃO DE ÁGUA - FORNECIMENTO E INSTALAÇÃO. AF_06/2022 | M | 0.28 | 11,75 |  | 15.13 | 0 | 4.23 | 0
10.2.4 | SERVIÇO | SINAPI | 2664 | 89383 | ADAPTADOR CURTO COM BOLSA E ROSCA PARA REGISTRO, PVC, SOLDÁVEL, DN 25MM X 3/4 , INSTALADO EM RAMAL OU SUB-RAMAL DE ÁGUA - FORNECIMENTO E INSTALAÇÃO. AF_06/2022 | UN | 1 | 5,69 |  | 7.32 | 0 | 7.32 | 0
10.2.5 | SERVIÇO | SINAPI | 2665 | 89408 | JOELHO 90 GRAUS, PVC, SOLDÁVEL, DN 25MM, INSTALADO EM RAMAL DE DISTRIBUIÇÃO DE ÁGUA - FORNECIMENTO E INSTALAÇÃO. AF_06/2022 | UN | 18 | 7,20 |  | 9.27 | 0 | 166.86 | 0
10.2.6 | SERVIÇO | SINAPI | 2666 | 89402 | TUBO, PVC, SOLDÁVEL, DN 25MM, INSTALADO EM RAMAL DE DISTRIBUIÇÃO DE ÁGUA - FORNECIMENTO E INSTALAÇÃO. AF_06/2022 | M | 204 | 11,75 |  | 15.13 | 0 | 3086.52 | 0
10.2.7 | SERVIÇO | SINAPI | 2667 | 89440 | TE, PVC, SOLDÁVEL, DN 25MM, INSTALADO EM RAMAL DE DISTRIBUIÇÃO DE ÁGUA - FORNECIMENTO E INSTALAÇÃO. AF_06/2022 | UN | 8 | 10,10 |  | 13.01 | 0 | 104.08 | 0
10.2.8 | SERVIÇO | SINAPI | 2668 | 94794 | REGISTRO DE GAVETA BRUTO, LATÃO, ROSCÁVEL, 1 1/2", COM ACABAMENTO E CANOPLA CROMADOS - FORNECIMENTO E INSTALAÇÃO. AF_08/2021 | UN | 1 | 114,14 |  | 147.03 | 0 | 147.03 | 0
10.2.9 | SERVIÇO | SINAPI | 2669 | 94496 | REGISTRO DE GAVETA BRUTO, LATÃO, ROSCÁVEL, 1 1/4" - FORNECIMENTO E INSTALAÇÃO. AF_08/2021 | UN | 1 | 57,28 |  | 73.78 | 0 | 73.78 | 0
10.2.10 | SERVIÇO | SINAPI | 2670 | 94499 | REGISTRO DE GAVETA BRUTO, LATÃO, ROSCÁVEL, 2 1/2" - FORNECIMENTO E INSTALAÇÃO. AF_08/2021 | UN | 3 | 197,75 |  | 254.74 | 0 | 764.22 | 0
10.2.11 | SERVIÇO | SINAPI | 2671 | 94792 | REGISTRO DE GAVETA BRUTO, LATÃO, ROSCÁVEL, 1", COM ACABAMENTO E CANOPLA CROMADOS - FORNECIMENTO E INSTALAÇÃO. AF_08/2021 | UN | 4 | 78,56 |  | 101.2 | 0 | 404.8 | 0
10.2.12 | SERVIÇO | SINAPI | 2672 | 89987 | REGISTRO DE GAVETA BRUTO, LATÃO, ROSCÁVEL, 3/4", COM ACABAMENTO E CANOPLA CROMADOS - FORNECIMENTO E INSTALAÇÃO. AF_08/2021 | UN | 45 | 64,52 |  | 83.11 | 0 | 3739.95 | 0
10.2.13 | SERVIÇO | SINAPI | 2673 | 89383 | ADAPTADOR CURTO COM BOLSA E ROSCA PARA REGISTRO, PVC, SOLDÁVEL, DN 25MM X 3/4 , INSTALADO EM RAMAL OU SUB-RAMAL DE ÁGUA - FORNECIMENTO E INSTALAÇÃO. AF_06/2022 | UN | 90 | 5,69 |  | 7.32 | 0 | 658.8 | 0
10.2.14 | SERVIÇO | SINAPI | 2674 | 89391 | ADAPTADOR CURTO COM BOLSA E ROSCA PARA REGISTRO, PVC, SOLDÁVEL, DN 32MM X 1 , INSTALADO EM RAMAL OU SUB-RAMAL DE ÁGUA - FORNECIMENTO E INSTALAÇÃO. AF_06/2022 | UN | 8 | 7,84 |  | 10.09 | 0 | 80.72
10.2.15 | SERVIÇO | SINAPI | 2675 | 89570 | ADAPTADOR CURTO COM BOLSA E ROSCA PARA REGISTRO, PVC, SOLDÁVEL, DN 40MM X 1.1/2 , INSTALADO EM PRUMADA DE ÁGUA - FORNECIMENTO E INSTALAÇÃO. AF_06/2022 | UN | 2 | 12,19 |  | 15.7 | 0 | 31.4
10.2.16 | SERVIÇO | SINAPI | 2676 | 94662 | ADAPTADOR CURTO COM BOLSA E ROSCA PARA REGISTRO, PVC, SOLDÁVEL, DN 50 MM X 1 1/2 , INSTALADO EM RESERVAÇÃO DE ÁGUA DE EDIFICAÇÃO QUE POSSUA RESERVATÓRIO DE FIBRA/FIBROCIMENTO FORNECIMENTO E INSTALAÇÃO. AF_06/2016 | UN | 2 | 12,92 |  | 16.64 | 0 | 33.28
10.2.17 | SERVIÇO | SINAPI | 2677 | 89595 | ADAPTADOR CURTO COM BOLSA E ROSCA PARA REGISTRO, PVC, SOLDÁVEL, DN 50MM X 1.1/4 , INSTALADO EM PRUMADA DE ÁGUA - FORNECIMENTO E INSTALAÇÃO. AF_06/2022 | UN | 16 | 15,68 |  | 20.19 | 0 | 323.04
10.2.18 | SERVIÇO | SINAPI | 2678 | 94666 | ADAPTADOR CURTO COM BOLSA E ROSCA PARA REGISTRO, PVC, SOLDÁVEL, DN 75 MM X 2 1/2 , INSTALADO EM RESERVAÇÃO DE ÁGUA DE EDIFICAÇÃO QUE POSSUA RESERVATÓRIO DE FIBRA/FIBROCIMENTO FORNECIMENTO E INSTALAÇÃO. AF_06/2016 | UN | 6 | 38,44 |  | 49.51 | 0 | 297.06
10.2.19 | SERVIÇO | SINAPI | 2679 | 103957 | BUCHA DE REDUÇÃO, CURTA, PVC, SOLDÁVEL, DN 32 X 25 MM, INSTALADO EM PRUMADA DE ÁGUA - FORNECIMENTO E INSTALAÇÃO. AF_06/2022 | UN | 2 | 4,46 |  | 5.74 | 0 | 11.48
10.2.20 | SERVIÇO | COMPOSIÇÃO | 2680 | CPU 26 | BUCHA DE REDUCAO DE PVC, SOLDAVEL, CURTA, COM 50 X 40 MM, PARA AGUA FRIA PREDIAL - FORNECIMENTO E INSTALAÇÃO | UN | 1 | 10.79 |  | 13.89 | 0 | 13.89
10.2.21 | SERVIÇO | COMPOSIÇÃO | 2681 | CPU 27 | BUCHA DE REDUCAO DE PVC, SOLDAVEL, CURTA, COM 60 X 50 MM, PARA AGUA FRIA PREDIAL - FORNECIMENTO E INSTALAÇÃO | UN | 2 | 14.24 |  | 18.34 | 0 | 36.68
10.2.22 | SERVIÇO | SINAPI | 2682 | 104014 | BUCHA DE REDUÇÃO, LONGA, PVC, SOLDÁVEL, DN 40 X 25 MM, INSTALADO EM RAMAL DE DISTRIBUIÇÃO DE ÁGUA - FORNECIMENTO E INSTALAÇÃO. AF_06/2022 | UN | 1 | 10,37 |  | 13.35 | 0 | 13.35
10.2.23 | SERVIÇO | SINAPI | 2683 | 103966 | BUCHA DE REDUÇÃO, LONGA, PVC, SOLDÁVEL, DN 50 X 25 MM, INSTALADO EM PRUMADA DE ÁGUA - FORNECIMENTO E INSTALAÇÃO. AF_06/2022 | UN | 12 | 9,86 |  | 12.7 | 0 | 152.4
10.2.24 | SERVIÇO | SINAPI | 2684 | 104003 | BUCHA DE REDUÇÃO , LONGA, PVC, SOLDÁVEL, DN 50 X 32 MM, INSTALADO EM RAMAL DE DISTRIBUIÇÃO DE ÁGUA - FORNECIMENTO E INSTALAÇÃO. AF_06/2022 | UN | 6 | 14,49 |  | 18.66 | 0 | 111.96
10.2.25 | SERVIÇO | SBC | 2685 | 53366 | BUCHA DE REDUCAO LONGA PVC 75x50mm | UN | 5 | 36.11 |  | 46.51 | 0 | 232.55
10.2.26 | SERVIÇO | SINAPI | 2686 | 89409 | JOELHO 45 GRAUS, PVC, SOLDÁVEL, DN 25MM, INSTALADO EM RAMAL DE DISTRIBUIÇÃO DE ÁGUA - FORNECIMENTO E INSTALAÇÃO. AF_06/2022 | UN | 4 | 8,21 |  | 10.57 | 0 | 42.28
10.2.27 | SERVIÇO | SINAPI | 2687 | 89498 | JOELHO 45 GRAUS, PVC, SOLDÁVEL, DN 40MM, INSTALADO EM PRUMADA DE ÁGUA - FORNECIMENTO E INSTALAÇÃO. AF_06/2022 | UN | 1 | 13,49 |  | 17.37 | 0 | 17.37
10.2.28 | SERVIÇO | SINAPI | 2688 | 89408 | JOELHO 90 GRAUS, PVC, SOLDÁVEL, DN 25MM, INSTALADO EM RAMAL DE DISTRIBUIÇÃO DE ÁGUA - FORNECIMENTO E INSTALAÇÃO. AF_06/2022 | UN | 129 | 7,20 |  | 9.27 | 0 | 1195.83
10.2.29 | SERVIÇO | SINAPI | 2689 | 89413 | JOELHO 90 GRAUS, PVC, SOLDÁVEL, DN 32MM, INSTALADO EM RAMAL DE DISTRIBUIÇÃO DE ÁGUA - FORNECIMENTO E INSTALAÇÃO. AF_06/2022 | UN | 14 | 10,79 |  | 13.89 | 0 | 194.46
10.2.30 | SERVIÇO | SINAPI | 2690 | 94676 | JOELHO 90 GRAUS, PVC, SOLDÁVEL, DN 40 MM INSTALADO EM RESERVAÇÃO DE ÁGUA DE EDIFICAÇÃO QUE POSSUA RESERVATÓRIO DE FIBRA/FIBROCIMENTO FORNECIMENTO E INSTALAÇÃO. AF_06/2016 | UN | 3 | 16,98 |  | 21.87 | 0 | 65.61
10.2.31 | SERVIÇO | SINAPI | 2691 | 94678 | JOELHO 90 GRAUS, PVC, SOLDÁVEL, DN 50 MM INSTALADO EM RESERVAÇÃO DE ÁGUA DE EDIFICAÇÃO QUE POSSUA RESERVATÓRIO DE FIBRA/FIBROCIMENTO FORNECIMENTO E INSTALAÇÃO. AF_06/2016 | UN | 26 | 15,80 |  | 20.35 | 0 | 529.1
10.2.32 | SERVIÇO | SINAPI | 2692 | 94682 | JOELHO 90 GRAUS, PVC, SOLDÁVEL, DN 75 MM INSTALADO EM RESERVAÇÃO DE ÁGUA DE EDIFICAÇÃO QUE POSSUA RESERVATÓRIO DE FIBRA/FIBROCIMENTO FORNECIMENTO E INSTALAÇÃO. AF_06/2016 | UN | 21 | 127,53 |  | 164.28 | 0 | 3449.88
10.2.33 | SERVIÇO | SINAPI | 2693 | 103956 | JOELHO DE REDUÇÃO, 90 GRAUS, PVC, SOLDÁVEL, DN 32 MM X 25 MM, INSTALADO EM RAMAL DE DISTRIBUIÇÃO DE ÁGUA - FORNECIMENTO E INSTALAÇÃO. AF_06/2022 | UN | 5 | 13,66 |  | 17.59 | 0 | 87.95
10.2.34 | SERVIÇO | SINAPI | 2694 | 89424 | LUVA, PVC, SOLDÁVEL, DN 25MM, INSTALADO EM RAMAL DE DISTRIBUIÇÃO DE ÁGUA - FORNECIMENTO E INSTALAÇÃO. AF_06/2022 | UN | 45 | 5,61 |  | 7.22 | 0 | 324.9
10.2.35 | SERVIÇO | SINAPI | 2695 | 89431 | LUVA, PVC, SOLDÁVEL, DN 32MM, INSTALADO EM RAMAL DE DISTRIBUIÇÃO DE ÁGUA - FORNECIMENTO E INSTALAÇÃO. AF_06/2022 | UN | 4 | 8,18 |  | 10.53 | 0 | 42.12
10.2.36 | SERVIÇO | SINAPI | 2696 | 94663 | LUVA, PVC, SOLDÁVEL, DN 50 MM, INSTALADO EM RESERVAÇÃO DE ÁGUA DE EDIFICAÇÃO QUE POSSUA RESERVATÓRIO DE FIBRA/FIBROCIMENTO FORNECIMENTO E INSTALAÇÃO. AF_06/2016 | UN | 33 | 12,79 |  | 16.47 | 0 | 543.51
10.2.37 | SERVIÇO | SINAPI | 2697 | 89987 | REGISTRO DE GAVETA BRUTO, LATÃO, ROSCÁVEL, 3/4", COM ACABAMENTO E CANOPLA CROMADOS - FORNECIMENTO E INSTALAÇÃO. AF_08/2021 | UN | 18 | 64,52 |  | 83.11 | 0 | 1495.98
10.2.38 | SERVIÇO | SINAPI | 2698 | 89402 | TUBO, PVC, SOLDÁVEL, DN 25MM, INSTALADO EM RAMAL DE DISTRIBUIÇÃO DE ÁGUA - FORNECIMENTO E INSTALAÇÃO. AF_06/2022 | M | 242.54 | 11,75 |  | 15.13 | 0 | 3669.63
10.2.39 | SERVIÇO | SINAPI | 2699 | 89357 | TUBO, PVC, SOLDÁVEL, DN 32MM, INSTALADO EM RAMAL OU SUB-RAMAL DE ÁGUA - FORNECIMENTO E INSTALAÇÃO. AF_06/2022 | M | 39.77 | 29,67 |  | 38.22 | 0 | 1520
10.2.40 | SERVIÇO | SINAPI | 2700 | 89448 | TUBO, PVC, SOLDÁVEL, DN 40MM, INSTALADO EM PRUMADA DE ÁGUA - FORNECIMENTO E INSTALAÇÃO. AF_06/2022 | M | 13.62 | 20,25 |  | 26.08 | 0 | 355.2
10.2.41 | SERVIÇO | SINAPI | 2701 | 94651 | TUBO, PVC, SOLDÁVEL, DN 50 MM, INSTALADO EM RESERVAÇÃO DE ÁGUA DE EDIFICAÇÃO QUE POSSUA RESERVATÓRIO DE FIBRA/FIBROCIMENTO FORNECIMENTO E INSTALAÇÃO. AF_06/2016 | M | 84.08 | 27,74 |  | 35.73 | 0 | 3004.17
10.2.42 | SERVIÇO | SINAPI | 2702 | 94652 | TUBO, PVC, SOLDÁVEL, DN 60 MM, INSTALADO EM RESERVAÇÃO DE ÁGUA DE EDIFICAÇÃO QUE POSSUA RESERVATÓRIO DE FIBRA/FIBROCIMENTO FORNECIMENTO E INSTALAÇÃO. AF_06/2016 | M | 4.42 | 44,32 |  | 57.09 | 0 | 252.33
10.2.43 | SERVIÇO | SINAPI | 2703 | 94653 | TUBO, PVC, SOLDÁVEL, DN 75 MM, INSTALADO EM RESERVAÇÃO DE ÁGUA DE EDIFICAÇÃO QUE POSSUA RESERVATÓRIO DE FIBRA/FIBROCIMENTO FORNECIMENTO E INSTALAÇÃO. AF_06/2016 | M | 125.14 | 65,78 |  | 84.73 | 0 | 10603.11
10.2.44 | SERVIÇO | SINAPI | 2674 | 89440 | TE, PVC, SOLDÁVEL, DN 25MM, INSTALADO EM RAMAL DE DISTRIBUIÇÃO DE ÁGUA - FORNECIMENTO E INSTALAÇÃO. AF_06/2022 | UN | 23 | 10,10 |  | 13.01 | 0 | 299.23 | 0
10.2.45 | SERVIÇO | SINAPI | 2675 | 89625 | TE, PVC, SOLDÁVEL, DN 50MM, INSTALADO EM PRUMADA DE ÁGUA - FORNECIMENTO E INSTALAÇÃO. AF_06/2022 | UN | 3 | 22,98 |  | 29.6 | 0 | 88.8 | 0
10.2.46 | SERVIÇO | SINAPI | 2676 | 94697 | TÊ, PVC, SOLDÁVEL, DN 75 MM INSTALADO EM RESERVAÇÃO DE ÁGUA DE EDIFICAÇÃO QUE POSSUA RESERVATÓRIO DE FIBRA/FIBROCIMENTO FORNECIMENTO E INSTALAÇÃO. AF_06/2016 | UN | 1 | 97,96 |  | 126.19 | 0 | 126.19 | 0
10.2.47 | SERVIÇO | SINAPI | 2677 | 89622 | TÊ DE REDUÇÃO, PVC, SOLDÁVEL, DN 32MM X 25MM, INSTALADO EM PRUMADA DE ÁGUA - FORNECIMENTO E INSTALAÇÃO. AF_06/2022 | UN | 18 | 14,50 |  | 18.67 | 0 | 336.06 | 0
10.2.48 | SERVIÇO | COMPOSIÇÃO | 2678 | CPU 28 | TE DE REDUCAO 90 PVC SOLDAVEL 40 x 25mm | UN | 3 | 32.2 |  | 41.47 | 0 | 124.41 | 0
10.2.49 | SERVIÇO | SINAPI | 2679 | 89624 | TÊ DE REDUÇÃO, PVC, SOLDÁVEL, DN 40MM X 32MM, INSTALADO EM PRUMADA DE ÁGUA - FORNECIMENTO E INSTALAÇÃO. AF_06/2022 | UN | 1 | 18,51 |  | 23.84 | 0 | 23.84 | 0
10.2.50 | SERVIÇO | SINAPI | 2680 | 89627 | TÊ DE REDUÇÃO, PVC, SOLDÁVEL, DN 50MM X 25MM, INSTALADO EM PRUMADA DE ÁGUA - FORNECIMENTO E INSTALAÇÃO. AF_06/2022 | UN | 3 | 21,02 |  | 27.07 | 0 | 81.21 | 0
10.2.51 | SERVIÇO | SBC | 2681 | 55128 | TE DE REDUCAO 90 PVC SOLDAVEL 60 x 50mm | UN | 2 | 77.79 |  | 100.2 | 0 | 200.4 | 0
10.2.52 | SERVIÇO | SINAPI | 2682 | 94698 | TÊ DE REDUÇÃO, PVC, SOLDÁVEL, DN 75 MM X 50 MM, INSTALADO EM RESERVAÇÃO DE ÁGUA DE EDIFICAÇÃO QUE POSSUA RESERVATÓRIO DE FIBRA/FIBROCIMENTO FORNECIMENTO E INSTALAÇÃO. AF_06/2016 | UN | 23 | 78,71 |  | 101.39 | 0 | 2331.97 | 0
10.2.53 | SERVIÇO | SBC | 2683 | 52209 | TE REDUCAO PVC SOLDAVEL 75x60mm | UN | 2 | 120.91 |  | 155.75 | 0 | 311.5 | 0
10.2.54 | SERVIÇO | SINAPI | 2684 | 89366 | JOELHO 90 GRAUS COM BUCHA DE LATÃO, PVC, SOLDÁVEL, DN 25MM, X 3/4 INSTALADO EM RAMAL OU SUB-RAMAL DE ÁGUA - FORNECIMENTO E INSTALAÇÃO. AF_06/2022 | UN | 19 | 16,79 |  | 21.62 | 0 | 410.78 | 0
10.2.55 | SERVIÇO | SINAPI | 2685 | 90373 | JOELHO 90 GRAUS COM BUCHA DE LATÃO, PVC, SOLDÁVEL, DN 25MM, X 1/2 INSTALADO EM RAMAL OU SUB-RAMAL DE ÁGUA - FORNECIMENTO E INSTALAÇÃO. AF_06/2022 | UN | 56 | 12,87 |  | 16.57 | 0 | 927.92 | 0
10.2.56 | SERVIÇO | SINAPI | 2686 | 89396 | TÊ COM BUCHA DE LATÃO NA BOLSA CENTRAL, PVC, SOLDÁVEL, DN 25MM X 1/2 , INSTALADO EM RAMAL OU SUB-RAMAL DE ÁGUA - FORNECIMENTO E INSTALAÇÃO. AF_06/2022 | UN | 8 | 21,05 |  | 27.11 | 0 | 216.88 | 0
10.2.57 | SERVIÇO | SINAPI | 2687 | 90374 | TÊ COM BUCHA DE LATÃO NA BOLSA CENTRAL, PVC, SOLDÁVEL, DN 25MM X 3/4 , INSTALADO EM RAMAL OU SUB-RAMAL DE ÁGUA - FORNECIMENTO E INSTALAÇÃO. AF_06/2022 | UN | 2 | 22,89 |  | 29.48 | 0 | 58.96 | 0
10.2.58 | SERVIÇO | SBC | 2688 | 52507 | VALVULA RETENCAO ROSCA PVC 1.1/4"" | UN | 2 | 257.23 |  | 331.36 | 0 | 662.72 | 0
10.2.59 | SERVIÇO | SINAPI | 2689 | 89383 | ADAPTADOR CURTO COM BOLSA E ROSCA PARA REGISTRO, PVC, SOLDÁVEL, DN 25MM X 3/4 , INSTALADO EM RAMAL OU SUB-RAMAL DE ÁGUA - FORNECIMENTO E INSTALAÇÃO. AF_06/2022 | UN | 4 | 5,69 |  | 7.32 | 0 | 29.28 | 0
10.2.60 | SERVIÇO | SINAPI | 2690 | 89408 | JOELHO 90 GRAUS, PVC, SOLDÁVEL, DN 25MM, INSTALADO EM RAMAL DE DISTRIBUIÇÃO DE ÁGUA - FORNECIMENTO E INSTALAÇÃO. AF_06/2022 | UN | 5 | 7,20 |  | 9.27 | 0 | 46.35 | 0
10.2.61 | SERVIÇO | SINAPI | 2691 | 94682 | JOELHO 90 GRAUS, PVC, SOLDÁVEL, DN 75 MM INSTALADO EM RESERVAÇÃO DE ÁGUA DE EDIFICAÇÃO QUE POSSUA RESERVATÓRIO DE FIBRA/FIBROCIMENTO FORNECIMENTO E INSTALAÇÃO. AF_06/2016 | UN | 1 | 127,53 |  | 164.28 | 0 | 164.28 | 0
10.2.62 | SERVIÇO | SINAPI | 2692 | 89402 | TUBO, PVC, SOLDÁVEL, DN 25MM, INSTALADO EM RAMAL DE DISTRIBUIÇÃO DE ÁGUA - FORNECIMENTO E INSTALAÇÃO. AF_06/2022 | M | 19.9 | 11,75 |  | 15.13 | 0 | 301.08 | 0
10.2.63 | SERVIÇO | SINAPI | 2693 | 89353 | REGISTRO DE GAVETA BRUTO, LATÃO, ROSCÁVEL, 3/4" - FORNECIMENTO E INSTALAÇÃO. AF_08/2021 | UN | 3 | 27,29 |  | 35.15 | 0 | 105.45 | 0
10.2.64 | SERVIÇO | SINAPI | 2694 | 89383 | ADAPTADOR CURTO COM BOLSA E ROSCA PARA REGISTRO, PVC, SOLDÁVEL, DN 25MM X 3/4 , INSTALADO EM RAMAL OU SUB-RAMAL DE ÁGUA - FORNECIMENTO E INSTALAÇÃO. AF_06/2022 | UN | 6 | 5,69 |  | 7.32 | 0 | 43.92 | 0
10.2.65 | SERVIÇO | SINAPI | 2695 | 89408 | JOELHO 90 GRAUS, PVC, SOLDÁVEL, DN 25MM, INSTALADO EM RAMAL DE DISTRIBUIÇÃO DE ÁGUA - FORNECIMENTO E INSTALAÇÃO. AF_06/2022 | UN | 2 | 7,20 |  | 9.27 | 0 | 18.54 | 0
10.2.66 | SERVIÇO | SINAPI | 2696 | 89402 | TUBO, PVC, SOLDÁVEL, DN 25MM, INSTALADO EM RAMAL DE DISTRIBUIÇÃO DE ÁGUA - FORNECIMENTO E INSTALAÇÃO. AF_06/2022 | M | 8.47 | 11,75 |  | 15.13 | 0 | 128.15 | 0
10.2.67 | SERVIÇO | SINAPI | 2697 | 89440 | TE, PVC, SOLDÁVEL, DN 25MM, INSTALADO EM RAMAL DE DISTRIBUIÇÃO DE ÁGUA - FORNECIMENTO E INSTALAÇÃO. AF_06/2022 | UN | 1 | 10,10 |  | 13.01 | 0 | 13.01 | 0
10.3 |  |  |  |  | DRENO AR CONDICIONADO | [6 empty] | 4712.21 | 0
10.3.1 | SERVIÇO | SINAPI |  | 90444 | RASGO EM CONTRAPISO PARA RAMAIS/ DISTRIBUIÇÃO COM DIÂMETROS MENORES OU IGUAIS A 40 MM. AF_05/2015 | M | 49.8 | 25,44 |  | 32.77 | 0 | 1631.94 | 0
10.3.2 | SERVIÇO | SINAPI |  | 89865 | TUBO, PVC, SOLDÁVEL, DN 25MM, INSTALADO EM DRENO DE AR-CONDICIONADO - FORNECIMENTO E INSTALAÇÃO. AF_12/2014 | M | 77.3 | 15,38 |  | 19.81 | 0 | 1531.31 | 0
10.3.3 | SERVIÇO | SINAPI |  | 89867 | JOELHO 45 GRAUS, PVC, SOLDÁVEL, DN 25MM, INSTALADO EM DRENO DE AR-CONDICIONADO - FORNECIMENTO E INSTALAÇÃO. AF_12/2014 | UN | 7 | 7,16 |  | 9.22 | 0 | 64.54 | 0
10.3.4 | SERVIÇO | SINAPI |  | 89866 | JOELHO 90 GRAUS, PVC, SOLDÁVEL, DN 25MM, INSTALADO EM DRENO DE AR-CONDICIONADO - FORNECIMENTO E INSTALAÇÃO. AF_12/2014 | UN | 21 | 6,15 |  | 7.92 | 0 | 166.32 | 0
10.3.5 | SERVIÇO | SINAPI |  | 89868 | LUVA, PVC, SOLDÁVEL, DN 25MM, INSTALADO EM DRENO DE AR-CONDICIONADO - FORNECIMENTO E INSTALAÇÃO. AF_12/2014 | UN | 11 | 4,88 |  | 6.28 | 0 | 69.08 | 0
10.3.6 | SERVIÇO | SINAPI |  | 99250 | CAIXA ENTERRADA HIDRÁULICA RETANGULAR EM ALVENARIA COM TIJOLOS CERÂMICOS MACIÇOS, DIMENSÕES INTERNAS: 0,3X0,3X0,3 M PARA REDE DE DRENAGEM. AF_12/2020 | UN | 3 | 165,48 |  | 213.17 | 0 | 639.51
10.3.7 | SERVIÇO | SBC |  | 70340 | CAIXA DE PASSAGEM P/ SPLIT 35X13X7CM DRENO INFERIOR DE PLAST | UN | 11 | 43.02 |  | 55.41 | 0 | 609.51 | 0
10.4 |  |  |  |  | PLUVIAL | [6 empty] | 163384.7 | 0
10.4.1 | SERVIÇO | AGESUL |  | 1301006064 | ESCAVACAO (MANUAL) DE VALAS, PARA ASSENTAMENTO DE TUBOS, NO(S) DIAMETRO(S):- (100 A 150)MM | M | 154.21 | 4.65 |  | 5.99 | 0 | 923.71 | 0
10.4.2 | SERVIÇO | AGESUL |  | 1301006067 | REATERRO (MANUAL) DE VALAS, COM TUBOS ASSENTADOS, NO(S) DIAMETRO(S):- (100 A 150)MM | M | 154.21 | 4.54 |  | 5.84 | 0 | 900.58 | 0
10.4.3 | SERVIÇO | SINAPI |  | 97935 | CAIXA PARA BOCA DE LOBO SIMPLES RETANGULAR, EM CONCRETO PRÉ-MOLDADO, DIMENSÕES INTERNAS: 0,6X1,0X1,2 M. AF_12/2020 | UN | 12 | 832,19 |  | 1072.02 | 0 | 12864.24
10.4.4 | SERVIÇO | COMPOSIÇÃO |  | CPU 25 | CAIXA ENTERRADA HIDRÁULICA RETANGULAR EM ALVENARIA COM TIJOLOS CERÂMICOS MACIÇOS COM GRELHA DE FERRO, DIMENSÕES INTERNAS: 0,6X0,6X0,6 M PARA REDE DE DRENAGEM. AF_12/2020 | UN | 13 | 782.65 |  | 1008.2 | 0 | 13106.6
10.4.5 | SERVIÇO | SINAPI |  | 99253 | CAIXA ENTERRADA HIDRÁULICA RETANGULAR EM ALVENARIA COM TIJOLOS CERÂMICOS MACIÇOS, DIMENSÕES INTERNAS: 0,6X0,6X0,6 M PARA REDE DE DRENAGEM. AF_12/2020 | UN | 12 | 504,93 |  | 650.45 | 0 | 7805.4
10.4.6 | SERVIÇO | SINAPI |  | 99255 | CAIXA ENTERRADA HIDRÁULICA RETANGULAR EM ALVENARIA COM TIJOLOS CERÂMICOS MACIÇOS, DIMENSÕES INTERNAS: 0,8X0,8X0,6 M PARA REDE DE DRENAGEM. AF_12/2020 | UN | 2 | 700,90 |  | 902.89 | 0 | 1805.78
10.4.7 | SERVIÇO | SINAPI |  | 94229 | CALHA EM CHAPA DE AÇO GALVANIZADO NÚMERO 24, DESENVOLVIMENTO DE 100 CM, INCLUSO TRANSPORTE VERTICAL. AF_07/2019 | M | 278.2 | 169,37 |  | 218.18 | 0 | 60697.67
10.4.8 | SERVIÇO | SINAPI |  | 89531 | JOELHO 45 GRAUS, PVC, SERIE R, ÁGUA PLUVIAL, DN 100 MM, JUNTA ELÁSTICA, FORNECIDO E INSTALADO EM RAMAL DE ENCAMINHAMENTO. AF_06/2022 | UN | 31 | 40,82 |  | 52.58 | 0 | 1629.98
10.4.9 | SERVIÇO | SINAPI |  | 89529 | JOELHO 90 GRAUS, PVC, SERIE R, ÁGUA PLUVIAL, DN 100 MM, JUNTA ELÁSTICA, FORNECIDO E INSTALADO EM RAMAL DE ENCAMINHAMENTO. AF_06/2022 | UN | 105 | 39,54 |  | 50.93 | 0 | 5347.65
10.4.10 | SERVIÇO | SINAPI |  | 89690 | JUNÇÃO SIMPLES, PVC, SERIE R, ÁGUA PLUVIAL, DN 100 X 100 MM, JUNTA ELÁSTICA, FORNECIDO E INSTALADO EM CONDUTORES VERTICAIS DE ÁGUAS PLUVIAIS. AF_06/2022 | UN | 1 | 96,99 |  | 124.94 | 0 | 124.94
10.4.11 | SERVIÇO | SINAPI |  | 89512 | TUBO PVC, SÉRIE R, ÁGUA PLUVIAL, DN 100 MM, FORNECIDO E INSTALADO EM RAMAL DE ENCAMINHAMENTO. AF_06/2022 | M | 675 | 51,48 |  | 66.31 | 0 | 44759.25
10.4.12 | SERVIÇO | SINAPI |  | 104166 | TUBO PVC, SÉRIE R, ÁGUA PLUVIAL, DN 150 MM, FORNECIDO E INSTALADO EM RAMAL DE ENCAMINHAMENTO. AF_06/2022 | M | 121 | 86,09 |  | 110.9 | 0 | 13418.9
11. |  |  |  |  | LOUÇAS, METAIS E ACESSÓRIOS | [6 empty] | 129929.61 | 0
11.1 |  |  |  |  | VASOS SANITÁRIOS E ACESSÓRIOS | [6 empty] | 21126.1
11.1.1 | SERVIÇO | SINAPI | 11.1.1 | 100848 | VASO SANITÁRIO INFANTIL LOUÇA BRANCA - FORNECIMENTO E INSTALACAO. AF_01/2020 | UN | 12 | 518,23 |  | 667.58 | 0 | 8010.96
11.1.2 | SERVIÇO | SINAPI | 11.1.2 | 100851 | ASSENTO SANITÁRIO INFANTIL - FORNECIMENTO E INSTALACAO. AF_01/2020 | UN | 12 | 96,52 |  | 124.33 | 0 | 1491.96
11.1.3 | SERVIÇO | SINAPI | E14.1 | 95470 | VASO SANITARIO SIFONADO CONVENCIONAL COM LOUÇA BRANCA, INCLUSO CONJUNTO DE LIGAÇÃO PARA BACIA SANITÁRIA AJUSTÁVEL - FORNECIMENTO E INSTALAÇÃO. AF_10/2016 | UN | 2 | 294,69 |  | 379.61 | 0 | 759.22 | 0
11.1.4 | SERVIÇO | SINAPI | 11.1.4 | 86932 | VASO SANITÁRIO SIFONADO COM CAIXA ACOPLADA LOUÇA BRANCA - PADRÃO MÉDIO, INCLUSO ENGATE FLEXÍVEL EM METAL CROMADO, 1/2 X 40CM - FORNECIMENTO E INSTALAÇÃO. AF_01/2020 | UN | 5 | 548,23 |  | 706.22 | 0 | 3531.1
11.1.5 | SERVIÇO | SINAPI | E14.11 | 100849 | ASSENTO SANITÁRIO CONVENCIONAL - FORNECIMENTO E INSTALACAO. AF_01/2020 | UN | 7 | 47,45 |  | 61.12 | 0 | 427.84 | 0
11.1.6 | SERVIÇO | SINAPI | 11.1.6 | 99635 | VÁLVULA DE DESCARGA METÁLICA, BASE 1 1/2", ACABAMENTO METALICO CROMADO - FORNECIMENTO E INSTALAÇÃO. AF_08/2021 | UN | 14 | 282,18 |  | 363.5 | 0 | 5089 | 0
11.1.7 | SERVIÇO | AGESUL | 11.1.7 | 1301002030 | PAPELEIRA PLASTICA TIPO DISPENSER PARA PAPEL HIGIENICO ROLAO - FORNECIMENTO E INSTALACAO | UN | 19 | 74.2 |  | 95.58 | 0 | 1816.02 | 0
11.2 |  |  |  |  | CUBAS E LAVATÓRIOS | [6 empty] | 76212.5
11.2.1 | SERVIÇO | SINAPI | E14.17 | 86938 | CUBA DE EMBUTIR OVAL EM LOUÇA BRANCA, 35 X 50CM OU EQUIVALENTE, INCLUSO VÁLVULA E SIFÃO TIPO GARRAFA EM METAL CROMADO - FORNECIMENTO E INSTALAÇÃO. AF_01/2020 | UN | 16 | 593,96 |  | 765.13 | 0 | 12242.08 | 0
11.2.2 | SERVIÇO | AGESUL | E14.18 | 1301004052 | CUBA DE ACO INOX N.304 INDUSTRIAL DE (60 X 50 X 40) CM, COM VALVULA AMERICANA E SIFAO TIPO GARRAFA EM METRAL CROMADO (ESTEVES OU SIMILAR) - FORNECIMENTO E INSTALACAO | CJ | 15 | 2186.56 |  | 2816.72 | 0 | 42250.8 | 0
11.2.3 | SERVIÇO | SINAPI | E14.3 | 86904 | LAVATÓRIO LOUÇA BRANCA SUSPENSO, 29,5 X 39CM OU EQUIVALENTE, PADRÃO POPULAR - FORNECIMENTO E INSTALAÇÃO. AF_01/2020 | UN | 9 | 142,52 |  | 183.59 | 0 | 1652.31 | 0
11.2.4 | SERVIÇO | COMPOSIÇÃO | 11.2.4 | CPU 06 | BANHEIRA DE EMBUTIR - FORNECIMENTO E INSTALAÇÃO | UN | 8 | 1614.2 |  | 2079.41 | 0 | 16635.28
11.2.5 | SERVIÇO | SINAPI | E14.4 | 86919 | TANQUE DE LOUÇA BRANCA COM COLUNA, 30L OU EQUIVALENTE, INCLUSO SIFÃO FLEXÍVEL EM PVC, VÁLVULA METÁLICA E TORNEIRA DE METAL CROMADO PADRÃO MÉDIO - FORNECIMENTO E INSTALAÇÃO. AF_01/2020 | UN | 3 | 888,07 |  | 1144.01 | 0 | 3432.03 | 0
11.3 |  |  |  |  | TORNEIRAS | [6 empty] | 10607.46
11.3.1 | SERVIÇO | AGESUL | E14.24 | 1301003066 | TORNEIRA PARA LAVATORIO DE ACIONAMENTO HIDROMECANICO, FECHAMENTO AUTOMATICO, ACABAMENTO L.C., PRESSMATIC MESA COMPACT, REF.17160606, 1/2" DA DOCOL OU SIMILAR | UN | 18 | 306.35 |  | 394.63 | 0 | 7103.34 | 0
11.3.2 | SERVIÇO | SINAPI | 11.3.2 | 86909 | TORNEIRA CROMADA TUBO MÓVEL, DE MESA, 1/2 OU 3/4, PARA PIA DE COZINHA, PADRÃO ALTO - FORNECIMENTO E INSTALAÇÃO. AF_01/2020 | UN | 22 | 112,09 |  | 144.39 | 0 | 3176.58 | 0
11.3.3 | SERVIÇO | SINAPI | 11.3.3 | 86914 | TORNEIRA CROMADA 1/2 OU 3/4 PARA TANQUE, PADRÃO MÉDIO - FORNECIMENTO E INSTALAÇÃO. AF_01/2020 | UN | 3 | 84,76 |  | 109.18 | 0 | 327.54
11.4 |  |  |  |  | ACESSÓRIOS | [6 empty] | 21983.55
11.4.1 | SERVIÇO | SINAPI | 11.4.1 | 95547 | SABONETEIRA PLASTICA TIPO DISPENSER PARA SABONETE LIQUIDO COM RESERVATORIO 800 A 1500 ML, INCLUSO FIXAÇÃO. AF_01/2020 | UN | 25 | 67,54 |  | 87 | 0 | 2175 | 0
11.4.2 | SERVIÇO | AGESUL | 11.4.2 | 1301004064 | TOALHEIRO PLASTICO TIPO DISPENSER PARA PAPEL TOALHA INTERFOLHADO | UN | 25 | 74.2 |  | 95.58 | 0 | 2389.5 | 0
11.4.3 | SERVIÇO | SBC | E14.6 | 190078 | DUCHA COM CHUVEIRINHO REDONDA PAREDE CROMADA IPANEMA FABRIMA | UN | 23 | 580.39 |  | 747.65 | 0 | 17195.95
11.4.4 | SERVIÇO | SINAPI | E14.7 | 100860 | CHUVEIRO ELÉTRICO COMUM CORPO PLÁSTICO, TIPO DUCHA  FORNECIMENTO E INSTALAÇÃO. AF_01/2020 | UN | 2 | 86,60 |  | 111.55 | 0 | 223.1 | 0
12. |  |  |  |  | ACESSIBILIDADE | [6 empty] | 13784.78 | 0
12.1 | SERVIÇO | SINAPI | E14.2 | 95472 | VASO SANITARIO SIFONADO CONVENCIONAL PARA PCD SEM FURO FRONTAL COM LOUÇA BRANCA SEM ASSENTO, INCLUSO CONJUNTO DE LIGAÇÃO PARA BACIA SANITÁRIA AJUSTÁVEL - FORNECIMENTO E INSTALAÇÃO. AF_01/2020 | UN | 2 | 722,56 |  | 930.8 | 0 | 1861.6 | 0
12.2 | SERVIÇO | AGESUL | E15.7 | 2401001000 | ASSENTO UNIVERSAL PARA BACIA SANITARIA, EM POLIPROPILENO LINHA EVOLUTION SOFT CLOSE DA TUPAN OU SIMILAR | UN | 2 | 194.85 |  | 251 | 0 | 502 | 0
12.3 | SERVIÇO | AGESUL | 12.3 | 1301004009 | VALVULA DE DESCARGA 1 1/2" SEM ACABAMENTO (BASE), DOCOL OU SIMILAR | UN | 2 | 203.61 |  | 262.29 | 0 | 524.58 | 0
12.4 | SERVIÇO | AGESUL | E15.10 | 2401001015 | ACABAMENTO PARA VALVULA DE DESCARGA HYDRA ECO CONFORTO CROMADO REF. 4900.C.CONF DA DECA OU SIMILAR - FORNECIMENTO E INSTALACAO | UN | 2 | 466.18 |  | 600.53 | 0 | 1201.06 | 0
12.5 | SERVIÇO | AGESUL | E15.1 | 2401002010 | BARRA DE APOIO RETA, EM ACO INOX POLIDO, COMPRIMENTO DE 40CM, DIAMETRO MINIMO DE 3CM | UN | 4 | 300.12 |  | 386.61 | 0 | 1546.44 | 0
12.6 | SERVIÇO | SINAPI | E15.2 | 100867 | BARRA DE APOIO RETA, EM ACO INOX POLIDO, COMPRIMENTO 70 CM, FIXADA NA PAREDE - FORNECIMENTO E INSTALAÇÃO. AF_01/2020 | UN | 2 | 351,97 |  | 453.4 | 0 | 906.8 | 0
12.7 | SERVIÇO | SINAPI | E15.3 | 100868 | BARRA DE APOIO RETA, EM ACO INOX POLIDO, COMPRIMENTO 80 CM, FIXADA NA PAREDE - FORNECIMENTO E INSTALAÇÃO. AF_01/2020 | UN | 6 | 365,40 |  | 470.7 | 0 | 2824.2 | 0
12.8 | SERVIÇO | AGESUL | E15.6 | 2401001017 | TORNEIRA PARA LAVATORIO DE MESA PRESSMATIC BENEFIT REF. 00490706 DA DOCOL OU SIMILAR | UN | 2 | 1054.61 |  | 1358.54 | 0 | 2717.08 | 0
12.9 | SERVIÇO | SINAPI | E15.8 | 100874 | PUXADOR PARA PCD, FIXADO NA PORTA - FORNECIMENTO E INSTALAÇÃO. AF_01/2020 | UN | 2 | 331,78 |  | 427.39 | 0 | 854.78 | 0
12.10 | SERVIÇO | AGESUL | E15.9 | 2401002050 | PROTETOR DE IMPACTO EM ACO INOX POLIDO 304 SHIELD, ALTURA DE 40CM, LARGURA DE 80CM OU 90CM | UN | 2 | 328.46 |  | 423.12 | 0 | 846.24 | 0
13. |  |  |  |  | INSTALAÇÕES ELETRICAS E AR CONDICIONADO | [6 empty] | 417778.59
13.1 |  |  |  |  | INSTALAÇÕES ELÉTRICAS | [6 empty] | 274730.86 | 0
13.1.1 | SERVIÇO | SINAPI | C120 | 91933 | CABO DE COBRE FLEXÍVEL ISOLADO, 10 MM², ANTI-CHAMA 0,6/1,0 KV, PARA CIRCUITOS TERMINAIS - FORNECIMENTO E INSTALAÇÃO. AF_12/2015 | M | 393.46 | 13,71 |  | 17.66 | 0 | 6948.5 | 0
13.1.2 | SERVIÇO | SINAPI | C121 | 91935 | CABO DE COBRE FLEXÍVEL ISOLADO, 16 MM², ANTI-CHAMA 0,6/1,0 KV, PARA CIRCUITOS TERMINAIS - FORNECIMENTO E INSTALAÇÃO. AF_12/2015 | M | 508.12 | 21,53 |  | 27.73 | 0 | 14090.16 | 0
13.1.3 | SERVIÇO | SINAPI | C122 | 92998 | CABO DE COBRE FLEXÍVEL ISOLADO, 185 MM², ANTI-CHAMA 0,6/1,0 KV, PARA REDE ENTERRADA DE DISTRIBUIÇÃO DE ENERGIA ELÉTRICA - FORNECIMENTO E INSTALAÇÃO. AF_12/2021 | M | 30.4 | 163,91 |  | 211.14 | 0 | 6418.65 | 0
13.1.4 | SERVIÇO | SINAPI | C123 | 91927 | CABO DE COBRE FLEXÍVEL ISOLADO, 2,5 MM², ANTI-CHAMA 0,6/1,0 KV, PARA CIRCUITOS TERMINAIS - FORNECIMENTO E INSTALAÇÃO. AF_12/2015 | M | 12.89 | 4,11 |  | 5.29 | 0 | 68.18 | 0
13.1.5 | SERVIÇO | SINAPI | C124 | 101562 | CABO DE COBRE FLEXÍVEL ISOLADO, 25 MM², 0,6/1,0 KV, PARA REDE AÉREA DE DISTRIBUIÇÃO DE ENERGIA ELÉTRICA DE BAIXA TENSÃO - FORNECIMENTO E INSTALAÇÃO. AF_07/2020 | M | 434.6 | 21,59 |  | 27.81 | 0 | 12086.22 | 0
13.1.6 | SERVIÇO | SINAPI | C125 | 92986 | CABO DE COBRE FLEXÍVEL ISOLADO, 35 MM², ANTI-CHAMA 0,6/1,0 KV, PARA REDE ENTERRADA DE DISTRIBUIÇÃO DE ENERGIA ELÉTRICA - FORNECIMENTO E INSTALAÇÃO. AF_12/2021 | M | 225.8 | 32,70 |  | 42.12 | 0 | 9510.69 | 0
13.1.7 | SERVIÇO | SINAPI | C126 | 92988 | CABO DE COBRE FLEXÍVEL ISOLADO, 50 MM², ANTI-CHAMA 0,6/1,0 KV, PARA REDE ENTERRADA DE DISTRIBUIÇÃO DE ENERGIA ELÉTRICA - FORNECIMENTO E INSTALAÇÃO. AF_12/2021 | M | 951.56 | 47,48 |  | 61.16 | 0 | 58197.4
13.1.8 | SERVIÇO | SINAPI | C126 | 92990 | CABO DE COBRE FLEXÍVEL ISOLADO, 70 MM², ANTI-CHAMA 0,6/1,0 KV, PARA REDE ENTERRADA DE DISTRIBUIÇÃO DE ENERGIA ELÉTRICA - FORNECIMENTO E INSTALAÇÃO. AF_12/2021 | M | 146.04 | 65,76 |  | 84.71 | 0 | 12371.04 | 0
13.1.9 | SERVIÇO | SINAPI | C127 | 91926 | CABO DE COBRE FLEXÍVEL ISOLADO, 2,5 MM², ANTI-CHAMA 450/750 V, PARA CIRCUITOS TERMINAIS - FORNECIMENTO E INSTALAÇÃO. AF_12/2015 | M | 4899.56 | 3,66 |  | 4.71 | 0 | 23076.92 | 0
13.1.10 | SERVIÇO | SINAPI | C128 | 91928 | CABO DE COBRE FLEXÍVEL ISOLADO, 4 MM², ANTI-CHAMA 450/750 V, PARA CIRCUITOS TERMINAIS - FORNECIMENTO E INSTALAÇÃO. AF_12/2015 | M | 1456.29 | 5,67 |  | 7.3 | 0 | 10630.91 | 0
13.1.11 | SERVIÇO | SINAPI | C129 | 91930 | CABO DE COBRE FLEXÍVEL ISOLADO, 6 MM², ANTI-CHAMA 450/750 V, PARA CIRCUITOS TERMINAIS - FORNECIMENTO E INSTALAÇÃO. AF_12/2015 | M | 485.54 | 7,93 |  | 10.21 | 0 | 4957.36 | 0
13.1.12 | SERVIÇO | SINAPI | C130 | 91939 | CAIXA RETANGULAR 4" X 2" ALTA (2,00 M DO PISO), PVC, INSTALADA EM PAREDE - FORNECIMENTO E INSTALAÇÃO. AF_12/2015 | UN | 87 | 26,83 |  | 34.56 | 0 | 3006.72 | 0
13.1.13 | SERVIÇO | SINAPI | C131 | 91941 | CAIXA RETANGULAR 4" X 2" BAIXA (0,30 M DO PISO), PVC, INSTALADA EM PAREDE - FORNECIMENTO E INSTALAÇÃO. AF_12/2015 | UN | 21 | 10,18 |  | 13.11 | 0 | 275.31 | 0
13.1.14 | SERVIÇO | SINAPI | C132 | 91940 | CAIXA RETANGULAR 4" X 2" MÉDIA (1,30 M DO PISO), PVC, INSTALADA EM PAREDE - FORNECIMENTO E INSTALAÇÃO. AF_12/2015 | UN | 119 | 15,67 |  | 20.18 | 0 | 2401.42 | 0
13.1.15 | SERVIÇO | SINAPI | C133 | 91936 | CAIXA OCTOGONAL 4" X 4", PVC, INSTALADA EM LAJE - FORNECIMENTO E INSTALAÇÃO. AF_12/2015 | UN | 182 | 16,14 |  | 20.79 | 0 | 3783.78 | 0
13.1.16 | SERVIÇO | SINAPI | C134 | 96986 | HASTE DE ATERRAMENTO 3/4 PARA SPDA - FORNECIMENTO E INSTALAÇÃO. AF_12/2017 | UN | 4 | 131,19 |  | 168.99 | 0 | 675.96 | 0
13.1.17 | SERVIÇO | SINAPI | C135 | 97886 | CAIXA ENTERRADA ELÉTRICA RETANGULAR, EM ALVENARIA COM TIJOLOS CERÂMICOS MACIÇOS, FUNDO COM BRITA, DIMENSÕES INTERNAS: 0,3X0,3X0,3 M. AF_12/2020 | UN | 14 | 151,03 |  | 194.55 | 0 | 2723.7 | 0
13.1.18 | SERVIÇO | AGESUL | C136 | 1201002056 | - COM 1 FURO (4" X 2") REF. 8508 | UN | 13 | 4.34 |  | 5.59 | 0 | 72.67 | 0
13.1.19 | SERVIÇO | SINAPI | C137 | 91953 | INTERRUPTOR SIMPLES (1 MÓDULO), 10A/250V, INCLUINDO SUPORTE E PLACA - FORNECIMENTO E INSTALAÇÃO. AF_12/2015 | UN | 13 | 26,49 |  | 34.12 | 0 | 443.56 | 0
13.1.20 | SERVIÇO | SBC | C138 | 59106 | PLACA COM UM FURO IMPERIA BRANCO IRIEL P/ SAIDA CABO ANTENA | UN | 1 | 39.91 |  | 51.41 | 0 | 51.41 | 0
13.1.21 | SERVIÇO | SINAPI | C139 | 92023 | INTERRUPTOR SIMPLES (1 MÓDULO) COM 1 TOMADA DE EMBUTIR 2P+T 10 A, INCLUINDO SUPORTE E PLACA - FORNECIMENTO E INSTALAÇÃO. AF_12/2015 | UN | 34 | 45,06 |  | 58.04 | 0 | 1973.36 | 0
13.1.22 | SERVIÇO | SINAPI | C140 | 91992 | TOMADA ALTA DE EMBUTIR (1 MÓDULO), 2P+T 10 A, INCLUINDO SUPORTE E PLACA - FORNECIMENTO E INSTALAÇÃO. AF_12/2015 | UN | 41 | 39,46 |  | 50.83 | 0 | 2084.03 | 0
13.1.23 | SERVIÇO | SINAPI | C141 | 92000 | TOMADA BAIXA DE EMBUTIR (1 MÓDULO), 2P+T 10 A, INCLUINDO SUPORTE E PLACA - FORNECIMENTO E INSTALAÇÃO. AF_12/2015 | UN | 17 | 27,85 |  | 35.87 | 0 | 609.79 | 0
13.1.24 | SERVIÇO | SINAPI | C142 | 91999 | TOMADA BAIXA DE EMBUTIR (1 MÓDULO), 2P+T 20 A, SEM SUPORTE E SEM PLACA - FORNECIMENTO E INSTALAÇÃO. AF_12/2015 | UN | 4 | 20,17 |  | 25.98 | 0 | 103.92 | 0
13.1.25 | SERVIÇO | SINAPI | C143 | 91996 | TOMADA MÉDIA DE EMBUTIR (1 MÓDULO), 2P+T 10 A, INCLUINDO SUPORTE E PLACA - FORNECIMENTO E INSTALAÇÃO. AF_12/2015 | UN | 43 | 31,08 |  | 40.03 | 0 | 1721.29 | 0
13.1.26 | SERVIÇO | SINAPI | C144 | 91997 | TOMADA MÉDIA DE EMBUTIR (1 MÓDULO), 2P+T 20 A, INCLUINDO SUPORTE E PLACA - FORNECIMENTO E INSTALAÇÃO. AF_12/2015 | UN | 5 | 33,21 |  | 42.78 | 0 | 213.9 | 0
13.1.27 | SERVIÇO | SINAPI | C145 | 92004 | TOMADA MÉDIA DE EMBUTIR (2 MÓDULOS), 2P+T 10 A, INCLUINDO SUPORTE E PLACA - FORNECIMENTO E INSTALAÇÃO. AF_12/2015 | UN | 24 | 49,70 |  | 64.02 | 0 | 1536.48 | 0
13.1.28 | SERVIÇO | SINAPI | C146 | 92029 | INTERRUPTOR PARALELO (1 MÓDULO) COM 1 TOMADA DE EMBUTIR 2P+T 10 A, INCLUINDO SUPORTE E PLACA - FORNECIMENTO E INSTALAÇÃO. AF_12/2015 | UN | 2 | 50,81 |  | 65.45 | 0 | 130.9 | 0
13.1.29 | SERVIÇO | SINAPI | C147 | 93660 | DISJUNTOR BIPOLAR TIPO DIN, CORRENTE NOMINAL DE 10A - FORNECIMENTO E INSTALAÇÃO. AF_10/2020 | UN | 13 | 62,21 |  | 80.13 | 0 | 1041.69 | 0
13.1.30 | SERVIÇO | SINAPI | C148 | 93663 | DISJUNTOR BIPOLAR TIPO DIN, CORRENTE NOMINAL DE 25A - FORNECIMENTO E INSTALAÇÃO. AF_10/2020 | UN | 2 | 65,52 |  | 84.4 | 0 | 168.8 | 0
13.1.31 | SERVIÇO | SINAPI | C149 | 93664 | DISJUNTOR BIPOLAR TIPO DIN, CORRENTE NOMINAL DE 32A - FORNECIMENTO E INSTALAÇÃO. AF_10/2020 | UN | 16 | 68,21 |  | 87.86 | 0 | 1405.76 | 0
13.1.32 | SERVIÇO | SINAPI | C150 | 101895 | DISJUNTOR TERMOMAGNÉTICO TRIPOLAR , CORRENTE NOMINAL DE 125A - FORNECIMENTO E INSTALAÇÃO. AF_10/2020 | UN | 1 | 455,61 |  | 586.91 | 0 | 586.91 | 0
13.1.33 | SERVIÇO | SINAPI | C151 | 101895 | DISJUNTOR TERMOMAGNÉTICO TRIPOLAR , CORRENTE NOMINAL DE 125A - FORNECIMENTO E INSTALAÇÃO. AF_10/2020 | UN | 1 | 455,61 |  | 586.91 | 0 | 586.91 | 0
13.1.34 | SERVIÇO | SINAPI | C152 | 93668 | DISJUNTOR TRIPOLAR TIPO DIN, CORRENTE NOMINAL DE 16A - FORNECIMENTO E INSTALAÇÃO. AF_10/2020 | UN | 1 | 79,25 |  | 102.08 | 0 | 102.08 | 0
13.1.35 | SERVIÇO | SINAPI | C153 | 93670 | DISJUNTOR TRIPOLAR TIPO DIN, CORRENTE NOMINAL DE 25A - FORNECIMENTO E INSTALAÇÃO. AF_10/2020 | UN | 1 | 82,60 |  | 106.4 | 0 | 106.4 | 0
13.1.36 | SERVIÇO | SINAPI | C154 | 93671 | DISJUNTOR TRIPOLAR TIPO DIN, CORRENTE NOMINAL DE 32A - FORNECIMENTO E INSTALAÇÃO. AF_10/2020 | UN | 1 | 86,63 |  | 111.59 | 0 | 111.59 | 0
13.1.37 | SERVIÇO | SINAPI | C155 | 93673 | DISJUNTOR TRIPOLAR TIPO DIN, CORRENTE NOMINAL DE 50A - FORNECIMENTO E INSTALAÇÃO. AF_10/2020 | UN | 1 | 100,71 |  | 129.73 | 0 | 129.73 | 0
13.1.38 | SERVIÇO | AGESUL | C156 | 1201005088 | DISJUNTOR NORMA DIN CURVA C 3P (TRIPOLAR) DE 70A STECK, SIEMENS OU SIMILAR | UN | 1 | 127.24 |  | 163.91 | 0 | 163.91 | 0
13.1.39 | SERVIÇO | SBC | C157 | 64410 | DISJUNTOR TRIPOLAR 80A CURVA C | UN | 2 | 261.42 |  | 336.76 | 0 | 673.52 | 0
13.1.40 | SERVIÇO | SBC | C158 | 64160 | DISJUNTOR TRIPOLAR 90A CURVA C | UN | 2 | 323.87 |  | 417.2 | 0 | 834.4 | 0
13.1.41 | SERVIÇO | SINAPI | C159 | 93653 | DISJUNTOR MONOPOLAR TIPO DIN, CORRENTE NOMINAL DE 10A - FORNECIMENTO E INSTALAÇÃO. AF_10/2020 | UN | 22 | 12,51 |  | 16.11 | 0 | 354.42 | 0
13.1.42 | SERVIÇO | SINAPI | C160 | 93654 | DISJUNTOR MONOPOLAR TIPO DIN, CORRENTE NOMINAL DE 16A - FORNECIMENTO E INSTALAÇÃO. AF_10/2020 | UN | 9 | 13,05 |  | 16.81 | 0 | 151.29 | 0
13.1.43 | SERVIÇO | COMPOSIÇÃO | C161 | CPU 07 | INTERRUPTOR BIPOLAR DR-25A - FORNECIMENTO E INSTALAÇÃO | UN | 14 | 178.95 |  | 230.52 | 0 | 3227.28 | 0
13.1.44 | SERVIÇO | AGESUL | C163 | 1201005132 | DISPOSITIVO DPS CLASSE II, 1 POLO, TENSAO MAXIMA DE 175 V, CORRENTE MAXIMA DE *20* KA (TIPO AC) | UN | 36 | 79.52 |  | 102.43 | 0 | 3687.48 | 0
13.1.45 | SERVIÇO | COMPOSIÇÃO | C165 | CPU 08 | INTERRUPTOR BIPOLAR DR-40A - FORNECIMENTO E INSTALAÇÃO | UN | 1 | 181.59 |  | 233.92 | 0 | 233.92 | 0
13.1.46 | SERVIÇO | SINAPI | C167 | 91857 | ELETRODUTO FLEXÍVEL CORRUGADO REFORÇADO, PVC, DN 32 MM (1"), PARA CIRCUITOS TERMINAIS, INSTALADO EM PAREDE - FORNECIMENTO E INSTALAÇÃO. AF_12/2015 | M | 137.03 | 15,54 |  | 20.01 | 0 | 2741.97 | 0
13.1.47 | SERVIÇO | SINAPI | C168 | 91855 | ELETRODUTO FLEXÍVEL CORRUGADO REFORÇADO, PVC, DN 25 MM (3/4"), PARA CIRCUITOS TERMINAIS, INSTALADO EM PAREDE - FORNECIMENTO E INSTALAÇÃO. AF_12/2015 | M | 1506.22 | 10,50 |  | 13.52 | 0 | 20364.09 | 0
13.1.48 | SERVIÇO | SINAPI | C169 | 97667 | ELETRODUTO FLEXÍVEL CORRUGADO, PEAD, DN 50 (1 1/2"), PARA REDE ENTERRADA DE DISTRIBUIÇÃO DE ENERGIA ELÉTRICA - FORNECIMENTO E INSTALAÇÃO. AF_12/2021 | M | 25.54 | 9,01 |  | 11.6 | 0 | 296.26 | 0
13.1.49 | SERVIÇO | SINAPI | C170 | 97668 | ELETRODUTO FLEXÍVEL CORRUGADO, PEAD, DN 63 (2"), PARA REDE ENTERRADA DE DISTRIBUIÇÃO DE ENERGIA ELÉTRICA - FORNECIMENTO E INSTALAÇÃO. AF_12/2021 | M | 151.87 | 12,86 |  | 16.56 | 0 | 2514.96 | 0
13.1.50 | SERVIÇO | SINAPI | C171 | 97669 | ELETRODUTO FLEXÍVEL CORRUGADO, PEAD, DN 90 (3"), PARA REDE ENTERRADA DE DISTRIBUIÇÃO DE ENERGIA ELÉTRICA - FORNECIMENTO E INSTALAÇÃO. AF_12/2021 | M | 149.7 | 18,84 |  | 24.26 | 0 | 3631.72 | 0
13.1.51 | SERVIÇO | SINAPI | C172 | 97670 | ELETRODUTO FLEXÍVEL CORRUGADO, PEAD, DN 100 (4"), PARA REDE ENTERRADA DE DISTRIBUIÇÃO DE ENERGIA ELÉTRICA - FORNECIMENTO E INSTALAÇÃO. AF_12/2021 | M | 22.6 | 24,59 |  | 31.67 | 0 | 715.74
13.1.52 | SERVIÇO | SINAPI | C173 | 61306 | ELETRODUTO FLEXIVEL KANALEX 5"" | M | 20.2 | 87.72 |  | 113 | 0 | 2282.6
13.1.53 | SERVIÇO | SINAPI | C174 | 60117 | SPOT EMBUTIR RECUADO II 1XDICROICA GU10 B50321BT NEW LINE | UN | 9 | 69.45 |  | 89.46 | 0 | 805.14
13.1.54 | SERVIÇO | SINAPI | C175 | 97605 | LUMINÁRIA ARANDELA TIPO MEIA LUA, DE SOBREPOR, COM 1 LÂMPADA LED DE 6 W, SEM REATOR - FORNECIMENTO E INSTALAÇÃO. AF_02/2020 | UN | 31 | 88,19 |  | 113.6 | 0 | 3521.6
13.1.55 | SERVIÇO | AGESUL | C176 | 1201001104 | LUMINARIA TUBULAR LED, REF. CALHA SLIN (2X18W), 3.250LM, 120CM LINEAR, DA RCA OU SIMILAR - FORNECIMENTO E INSTALACAO | UN | 12 | 54.76 |  | 70.54 | 0 | 846.48
13.1.56 | SERVIÇO | AGESUL | C177 | 1201001000 | LUMINARIA TIPO PLAFON COM PAINEL LED, 30X30CM, SOBREPOR, POTENCIA DE 24W, 6500K, LUZ NEUTRA, ELGIN OU SIMILAR - FORNECIMENTO E INSTALACAO | UN | 4 | 122.82 |  | 158.21 | 0 | 632.84
13.1.57 | SERVIÇO | AGESUL | C178 | 1201001000 | LUMINARIA TIPO PLAFON COM PAINEL LED, 30X30CM, SOBREPOR, POTENCIA DE 24W, 6500K, LUZ NEUTRA, ELGIN OU SIMILAR - FORNECIMENTO E INSTALACAO | UN | 187 | 122.82 |  | 158.21 | 0 | 29585.27
13.1.58 | SERVIÇO | AGESUL | C179 | 101879 | QUADRO DE DISTRIBUIÇÃO DE ENERGIA EM CHAPA DE AÇO GALVANIZADO, DE EMBUTIR, COM BARRAMENTO TRIFÁSICO, PARA 24 DISJUNTORES DIN 100A - FORNECIMENTO E INSTALAÇÃO. AF_10/2020 | UN | 1 | 552,69 |  | 711.97 | 0 | 711.97
13.1.59 | SERVIÇO | AGESUL | C180 | 1201005009 | QUADRO DE DISTRIBUICAO DE ENRGIA DE EMBUTIR, BARRAMENTO TRIFASICO DE 100A, CAPACIDADE PARA 48 MODULOS DIN DA CEMAR OU SIMILAR - FORNECIMENTO E INSTALACAO | UN | 7 | 1189.97 |  | 1532.91 | 0 | 10730.37
13.1.60 | SERVIÇO | AGESUL | C181 | 1201005014 | QUADRO DE DISTRIBUICAO DE ENERGIA DE EMBUTIR, BARRAMENTO TRIFASICO DE 150A, CAPACIDADE PARA 42 MODULOS DIN DA CEMAR OU SIMILAR - FORNECIMENTO E INSTALACAO | UN | 1 | 1257.21 |  | 1619.53 | 0 | 1619.53
13.2 |  |  |  |  | ALIMENTAÇÃO E DISTRIBUIÇÃO | [6 empty] | 143047.73 | 0
13.2.1 | SERVIÇO | COTAÇÃO | 7064 | CT10 | CONSTRUÇÃO E MONTAGEM DE TRANSOFRMADOR DE DISTRIBUIÇÃO, 225 KVA, TRIFÁSICO, 220/127 VOLTS | UN | 1 | 91562 |  | 117950.04 | 0 | 117950.04
13.2.2 | SERVIÇO | SINAPI | 7065 | 92998 | CABO DE COBRE FLEXÍVEL ISOLADO, 185 MM², ANTI-CHAMA 0,6/1,0 KV, PARA REDE ENTERRADA DE DISTRIBUIÇÃO DE ENERGIA ELÉTRICA - FORNECIMENTO E INSTALAÇÃO. AF_12/2021 | M | 80 | 163,91 |  | 211.14 | 0 | 16891.2
13.2.3 | SERVIÇO | SINAPI | 7064 | 92992 | CABO DE COBRE FLEXÍVEL ISOLADO, 95 MM², ANTI-CHAMA 0,6/1,0 KV, PARA REDE ENTERRADA DE DISTRIBUIÇÃO DE ENERGIA ELÉTRICA - FORNECIMENTO E INSTALAÇÃO. AF_12/2021 | M | 30 | 85,04 |  | 109.54 | 0 | 3286.2 | 0
13.2.4 | SERVIÇO | SINAPI | 7064 | 92988 | CABO DE COBRE FLEXÍVEL ISOLADO, 50 MM², ANTI-CHAMA 0,6/1,0 KV, PARA REDE ENTERRADA DE DISTRIBUIÇÃO DE ENERGIA ELÉTRICA - FORNECIMENTO E INSTALAÇÃO. AF_12/2021 | M | 30 | 47,48 |  | 61.16 | 0 | 1834.8 | 0
13.2.5 | SERVIÇO | SINAPI | 7065 | 101899 | DISJUNTOR TERMOMAGNÉTICO TRIPOLAR , CORRENTE NOMINAL DE 600A - FORNECIMENTO E INSTALAÇÃO. AF_10/2020 | UN | 1 | 2.395,20 |  | 3085.49 | 0 | 3085.49
14. |  |  |  |  | TELEFONIA E LÓGICA | [6 empty] | 42581.9 | 0
14.1 |  |  |  |  | EQUIPAMENTOS PASSIVOS | [6 empty] | 19971.48 | 0
14.1.1 | SERVIÇO | SINAPI |  | 98302 | PATCH PANEL 24 PORTAS, CATEGORIA 6 - FORNECIMENTO E INSTALAÇÃO. AF_11/2019 | UN | 2 | 1.134,33 |  | 1461.24 | 0 | 2922.48 | 0
14.1.2 | SERVIÇO | SBC |  | 59252 | SWITCH WIRED TP - LINK GIGABIT 24 PORTAS TL - SG1024D | UN | 2 | 5035.62 |  | 6486.87 | 0 | 12973.74 | 0
14.1.3 | SERVIÇO | SBC |  | 59318 | MINI-RACK 28U X 570MM 19'' COM PORTA ACRILICO FUME | UN | 2 | 1581.77 |  | 2037.63 | 0 | 4075.26 | 0
14.2 |  |  |  |  | ELETRODUTOS E CABOS | [6 empty] | 18737.3 | 0
14.2.1 | SERVIÇO | SINAPI |  | 98297 | CABO ELETRÔNICO CATEGORIA 6, INSTALADO EM EDIFICAÇÃO INSTITUCIONAL - FORNECIMENTO E INSTALAÇÃO. AF_11/2019 | M | 1141.35 | 9,87 |  | 12.71 | 0 | 14506.55 | 0
14.2.2 | SERVIÇO | SINAPI |  | 91863 | ELETRODUTO RÍGIDO ROSCÁVEL, PVC, DN 25 MM (3/4"), PARA CIRCUITOS TERMINAIS, INSTALADO EM FORRO - FORNECIMENTO E INSTALAÇÃO. AF_12/2015 | M | 220.76 | 11,02 |  | 14.19 | 0 | 3132.58 | 0
14.2.3 | SERVIÇO | SINAPI |  | 91864 | ELETRODUTO RÍGIDO ROSCÁVEL, PVC, DN 32 MM (1"), PARA CIRCUITOS TERMINAIS, INSTALADO EM FORRO - FORNECIMENTO E INSTALAÇÃO. AF_12/2015 | M | 29.5 | 15,23 |  | 19.61 | 0 | 578.49
14.2.4 | SERVIÇO | SINAPI |  | 97667 | ELETRODUTO FLEXÍVEL CORRUGADO, PEAD, DN 50 (1 1/2"), PARA REDE ENTERRADA DE DISTRIBUIÇÃO DE ENERGIA ELÉTRICA - FORNECIMENTO E INSTALAÇÃO. AF_12/2021 | M | 44.8 | 9,01 |  | 11.6 | 0 | 519.68
14.3 |  |  |  |  | TOMADAS | [6 empty] | 2701.44 | 0
14.3.1 | SERVIÇO | SINAPI |  | 98307 | TOMADA DE REDE RJ45 - FORNECIMENTO E INSTALAÇÃO. AF_11/2019 | UN | 48 | 43,69 |  | 56.28 | 0 | 2701.44 | 0
14.4 |  |  |  |  | CAIXA DE PASSAGEM E CONEXÕES | [6 empty] | 1171.68 | 0
14.4.1 | SERVIÇO | SINAPI |  | 91941 | CAIXA RETANGULAR 4" X 2" BAIXA (0,30 M DO PISO), PVC, INSTALADA EM PAREDE - FORNECIMENTO E INSTALAÇÃO. AF_12/2015 | UN | 24 | 10,18 |  | 13.11 | 0 | 314.64 | 0
14.4.2 | SERVIÇO | SINAPI |  | 97881 | CAIXA ENTERRADA ELÉTRICA RETANGULAR, EM CONCRETO PRÉ-MOLDADO, FUNDO COM BRITA, DIMENSÕES INTERNAS: 0,3X0,3X0,3 M. AF_12/2020 | UN | 2 | 126,95 |  | 163.53 | 0 | 327.06 | 0
14.4.3 | SERVIÇO | AGESUL |  | 1401000108 | ESCAVACAO (MANUAL) DE VALAS, PARA ASSENTAMENTO DE TUBOS, COM DIAMETROS ATE 4" | M | 44.8 | 4.65 |  | 5.99 | 0 | 268.35 | 0
14.4.4 | SERVIÇO | AGESUL |  | 1301001070 | REATERRO (MANUAL) DE VALAS | M | 44.8 | 4.54 |  | 5.84 | 0 | 261.63 | 0
15. |  |  |  |  | PREVENÇÃO DE COMBATE A INCÊNDIO E PÂNICO | [6 empty] | 52727.83 | 0
15.1 |  |  |  |  | TUBOS | [6 empty] | 19440.34 | 0
15.1.1 | SERVIÇO | SINAPI | 22T.2 | 92342 | TUBO DE AÇO GALVANIZADO COM COSTURA, CLASSE MÉDIA, DN 65 (2 1/2"), CONEXÃO ROSQUEADA, INSTALADO EM PRUMADAS - FORNECIMENTO E INSTALAÇÃO. AF_10/2020 | M | 111.76 | 124,17 |  | 159.95 | 0 | 17876.01 | 0
15.1.2 | SERVIÇO | SINAPI | 22T.3 | 92690 | TUBO DE AÇO PRETO SEM COSTURA, CLASSE MÉDIA, CONEXÃO SOLDADA, DN 20 (3/4"), INSTALADO EM RAMAIS E SUB-RAMAIS DE GÁS - FORNECIMENTO E INSTALAÇÃO. AF_10/2020 | M | 15.51 | 78,30 |  | 100.86 | 0 | 1564.33
15.2 |  |  |  |  | CONEXÕES | [6 empty] | 7021.95 | 0
15.2.1 | SERVIÇO | SINAPI | 22E.3 | 92642 | TÊ, EM FERRO GALVANIZADO, CONEXÃO ROSQUEADA, DN 65 (2 1/2"), INSTALADO EM REDE DE ALIMENTAÇÃO PARA HIDRANTE - FORNECIMENTO E INSTALAÇÃO. AF_10/2020 | UN | 4 | 159,04 |  | 204.87 | 0 | 819.48 | 0
15.2.2 | SERVIÇO | SINAPI | 22E.4 | 92390 | JOELHO 90 GRAUS, EM FERRO GALVANIZADO, DN 65 (2 1/2"), CONEXÃO ROSQUEADA, INSTALADO EM REDE DE ALIMENTAÇÃO PARA HIDRANTE - FORNECIMENTO E INSTALAÇÃO. AF_10/2020 | UN | 20 | 116,22 |  | 149.71 | 0 | 2994.2 | 0
15.2.3 | SERVIÇO | SINAPI |  | 94499 | REGISTRO DE GAVETA BRUTO, LATÃO, ROSCÁVEL, 2 1/2" - FORNECIMENTO E INSTALAÇÃO. AF_08/2021 | UN | 2 | 197,75 |  | 254.74 | 0 | 509.48 | 0
15.2.4 | SERVIÇO | SINAPI |  | 99624 | VÁLVULA DE RETENÇÃO HORIZONTAL, DE BRONZE, ROSCÁVEL, 2 1/2" - FORNECIMENTO E INSTALAÇÃO. AF_08/2021 | UN | 2 | 453,86 |  | 584.66 | 0 | 1169.32 | 0
15.2.5 | SERVIÇO | AGESUL |  | 1401000127 | REGISTRO TIPO GLOBO ANGULAR 45o 2 1/2", BUCKA SPIERO, NLF, PIRABRONZE OU SIMILAR, INCLUSIVE ADAPTADOR STORZ (ROSCA 2 1/2" X STORZ 1 1/2") | UN | 4 | 289.06 |  | 372.36 | 0 | 1489.44 | 0
15.2.6 | SERVIÇO | SINAPI |  | 103029 | REGISTRO OU REGULADOR DE GÁS DE COZINHA - FORNECIMENTO E INSTALAÇÃO. AF_08/2021 | UN | 1 | 31,08 |  | 40.03 | 0 | 40.03
15.3 |  |  |  |  | DISPOSITIVOS DE INCÊNDIO | [6 empty] | 20592.99 | 0
15.3.1 | SERVIÇO | AGESUL |  | 1201007008 | SIRENE ELETROMAGNETICA UNIDIRECIONAL 110DB, 127V, REF. RT-10 DA ROTAN OU SIMILAR - FORNECIMENTO E INSTALACAO | UN | 4 | 222.84 |  | 287.06 | 0 | 1148.24
15.3.2 | SERVIÇO | AGESUL |  | 1201002082 | ACIONADOR MANUAL TIPO QUEBRA VIDRO PARA ALARME, DA ACERO OU SIMILAR | UN | 4 | 148.45 |  | 191.23 | 0 | 764.92
15.3.3 | SERVIÇO | AGESUL |  | 1401000200 | CENTRAL DE ALARME DE INCENDIO ENDERECAVEL, MODELO CIE 1125, DA INTELBRAS OU SIMILAR - FORNECIMENTO E INSTALACAO | UN | 1 | 1596.87 |  | 2057.08 | 0 | 2057.08
15.3.4 | SERVIÇO | AGESUL |  | 1401000120 | CAIXA EM ALVENARIA PARA HIDRANTE DE PASSEIO, INCLUSIVE REQUADRO E TAMPA DE FERRO FUNDIDO COM INSCRICAO "INCENDIO" - ANEXO H.S.-112 (I) | UN | 1 | 718.26 |  | 925.26 | 0 | 925.26
15.3.5 | SERVIÇO | AGESUL |  | 1201002083 | ACIONADOR MANUAL (QUEBRA-VIDRO) LIGA-DESLIGA PARA ACIONAMENTO DE BOMBA DE INCENDIO | UN | 4 | 132.5 |  | 170.68 | 0 | 682.72
15.3.6 | SERVIÇO | AGESUL |  | 1201007131 | QUADRO DE COMANDO PARA BOMBA DE INCENDIO COM MOTOR DE:- 5 CV | UN | 1 | 1040.44 |  | 1340.29 | 0 | 1340.29
15.3.7 | SERVIÇO | AGESUL |  | 1401000119 | ABRIGO P/ HIDRANTE, 90X60X17CM, C/ REG. GLOBO ANGULAR 45G 2.1/2", ADAP.STORZ 2.1/2"X1.1/2",2 MANGUEIRAS INCENDIO 1.1/2", TIPO 2, 15M CADA,ESGUINCHO LATAO 1.1/2",CH DUPLA P/ CONEXOES TIPO STORZ,TAMPAO C/ CORRENTE, EM LATAO,ENGATE RAPIDO-FORN. INST | UN | 4 | 2653.8 |  | 3418.62 | 0 | 13674.48 | 0
15.4 |  |  |  |  | EXTINTORES E PLACAS DE SINALIZAÇÃO | [6 empty] | 4616.95
15.4.1 | SERVIÇO | SINAPI |  | 101905 | EXTINTOR DE INCÊNDIO PORTÁTIL COM CARGA DE ÁGUA PRESSURIZADA DE 10 L, CLASSE A - FORNECIMENTO E INSTALAÇÃO. AF_10/2020_P | UN | 3 | 250,76 |  | 323.02 | 0 | 969.06 | 0
15.4.2 | SERVIÇO | SINAPI |  | 101908 | EXTINTOR DE INCÊNDIO PORTÁTIL COM CARGA DE PQS DE 4 KG, CLASSE BC - FORNECIMENTO E INSTALAÇÃO. AF_10/2020_P | UN | 4 | 243,12 |  | 313.18 | 0 | 1252.72 | 0
15.4.3 | SERVIÇO | AGESUL |  | 1401000164 | PLACA DE SINALIZACAO DE ALERTA, SIMBOLO TRIANGULAR, FUNDO AMARELO, PICTOGRAMA PRETO, FAIXA TRIANGULAR PRETA, EM PVC, 2MM ANTI-CHAMAS, NAS DIMENSOES (14X14)CM | UN | 1 | 53.97 |  | 69.52 | 0 | 69.52 |  | A2
15.4.4 | SERVIÇO | COMPOSIÇÃO |  | CPU 10 | INSTALAÇÃO PLACA DE SINALIZACAO DE SEGURANCA CONTRA INCENDIO, FOTOLUMINESCENTE, RETANGULAR, *14 X 14* CM. | UN | 15 | 19.93 |  | 25.67 | 0 | 385.05 |  | E1;E5;E7
15.4.5 | SERVIÇO | AGESUL |  | 1401000170 | PLACA DE SINALIZACAO DE ORIENTACAO E SALVAMENTO, SIMBOLO RETANGULAR, FUNDO VERDE, PICTOGRAMA FOTOLUMINESCENTE, EM PVC, 2MM ANTI-CHAMAS, NAS DIMENSOES (13X26)CM | UN | 44 | 28.88 |  | 37.2 | 0 | 1636.8 |  | E2;E3;S(TODOS)
15.4.6 | SERVIÇO | COMPOSIÇÃO |  | CPU 11 | INSTALAÇÃO PLACA DE SINALIZACAO DE SEGURANCA CONTRA INCENDIO, FOTOLUMINESCENTE, RETANGULAR, *20 X 40* CM. | M2 | 1 | 160.6 |  | 206.88 | 0 | 206.88 |  | M2
15.4.7 | SERVIÇO | COMPOSIÇÃO |  | CPU 12 | INSTALAÇÃO PLACA DE SINALIZACAO DE SEGURANCA CONTRA INCENDIO, FOTOLUMINESCENTE, RETANGULAR, *33 X 47* CM. | M2 | 1 | 52.26 |  | 67.32 | 0 | 67.32 |  | M1
15.4.8 | SERVIÇO | AGESUL |  | 1401000167 | PLACA DE SINALIZACAO DE PROIBICAO, SIMBOLO CIRCULAR, FUNDO BRANCO, PICTOGRAMA PRETO, FAIXA CIRCULAR E BARRA DIAMETRAL VERMELHA, EM PVC, 2MM ANTI-CHAMAS | UN | 1 | 22.98 |  | 29.6 | 0 | 29.6 |  | P1
15.5 |  |  |  |  | ILUMINAÇÃO DE EMERGENCIA | [6 empty] | 1055.6
15.5.1 | SERVIÇO | SINAPI |  | 97599 | LUMINÁRIA DE EMERGÊNCIA, COM 30 LÂMPADAS LED DE 2 W, SEM REATOR - FORNECIMENTO E INSTALAÇÃO. AF_02/2020 | UN | 29 | 28,26 |  | 36.4 | 0 | 1055.6 | 0
16. |  |  |  |  | URBANIZAÇÃO | [6 empty] | 151078.61 | 0
16.1 | SERVIÇO | SINAPI | 16.1 | 94990 | EXECUÇÃO DE PASSEIO (CALÇADA) OU PISO DE CONCRETO COM CONCRETO MOLDADO IN LOCO, FEITO EM OBRA, ACABAMENTO CONVENCIONAL, NÃO ARMADO. AF_07/2016 | M3 | 70.02 | 722,08 |  | 930.18 | 0 | 65131.2 | 0
16.2 | SERVIÇO | SINAPI | 16.2 | 92398 | EXECUÇÃO DE PÁTIO/ESTACIONAMENTO EM PISO INTERTRAVADO, COM BLOCO RETANGULAR COR NATURAL DE 20 X 10 CM, ESPESSURA 8 CM. AF_12/2015 | M2 | 225.03 | 72,90 |  | 93.9 | 0 | 21130.31
16.3 | SERVIÇO | SINAPI | 16.3 | 100952 | TRANSPORTE COM CAMINHÃO CARROCERIA COM GUINDAUTO (MUNCK), MOMENTO MÁXIMO DE CARGA 11,7 TM, EM VIA URBANA PAVIMENTADA, DMT ATÉ 30KM (UNIDADE: TXKM). AF_07/2020 | TXKM | 1181.4075 | 2,65 |  | 3.41 | 0 | 4028.59
16.4 | SERVIÇO | SINAPI | 16.4 | 100953 | TRANSPORTE COM CAMINHÃO CARROCERIA COM GUINDAUTO (MUNCK), MOMENTO MÁXIMO DE CARGA 11,7 TM, EM VIA URBANA PAVIMENTADA, ADICIONAL PARA DMT EXCEDENTE A 30 KM (UNIDADE: TXKM). AF_07/2020 | TXKM | 6694.6425 | 1,04 |  | 1.33 | 0 | 8903.87
16.5 | SERVIÇO | SINAPI | 16.5 | 102507 | PINTURA DE DEMARCAÇÃO DE VAGA COM TINTA EPÓXI, E = 10 CM, APLICAÇÃO MANUAL. AF_05/2021 | M | 36.8 | 5,40 |  | 6.95 | 0 | 255.76
16.6 | SERVIÇO | AGESUL | 16.6 | 2401002060 | PINTURA E DEMARCACAO NO PISO PARA SINALIZAR VAGA DE ESTACIONAMENTO, USO INTERNO OU EXTERNO, COM O SIMBOLO "CADEIRANTE", NA MEDIDA DE (1,20 X 1,20)M | UN | 1 | 60.07 |  | 77.38 | 0 | 77.38
16.7 | SERVIÇO | AGESUL | 16.7 | 2401002063 | PINTURA E DEMARCACAO NO PISO PARA COMPLEMENTAR A VAGA DE ESTACIONAMENTO ACESSIVEL, NA MEDIDA DE (5,20 X 1,20)M | UN | 1 | 122.07 |  | 157.25 | 0 | 157.25
16.8 | SERVIÇO | AGESUL | 16.8 | 2401002061 | PINTURA E DEMARCACAO NO PISO PARA SINALIZAR VAGA DE ESTACIONAMENTO, USO INTERNO OU EXTERNO, COM O SIMBOLO "IDOSO", NA MEDIDA DE (1,50 X 0,40)M | UN | 1 | 36.62 |  | 47.17 | 0 | 47.17
16.9 | SERVIÇO | SINAPI | 16.9 | 94265 | GUIA (MEIO-FIO) CONCRETO, MOLDADA IN LOCO EM TRECHO RETO COM EXTRUSORA, 15 CM BASE X 30 CM ALTURA. AF_06/2016 | M | 123.8667 | 43,64 |  | 56.21 | 0 | 6962.54
16.10 | SERVIÇO | SINAPI | 16.10 | 102498 | PINTURA DE MEIO-FIO COM TINTA BRANCA A BASE DE CAL (CAIAÇÃO). AF_05/2021 | M | 123.8667 | 1,29 |  | 1.66 | 0 | 205.61
16.11 | SERVIÇO | COMPOSIÇÃO | 16.11 | CPU 13 | AREIA TRATADA PARA PLAYGROUND - FORNECIMENTO E INSTALAÇÃO | UN | 94.5 | 144.34 |  | 185.93 | 0 | 17570.38
16.12 | SERVIÇO | SINAPI | 16.12 | 98509 | PLANTIO DE ARBUSTO OU CERCA VIVA. AF_05/2018 | UN | 27 | 44,94 |  | 57.89 | 0 | 1563.03
16.13 | SERVIÇO | COMPOSIÇÃO | 16.13 | CPU 35 | PEDRA DE JARDIM TIPO DOLOMITA SOB MANTA GEOTEXTIL - FORNECIMENTO E INSTALAÇÃO | UN | 12.53 | 168.89 |  | 217.56 | 0 | 2726.02
16.14 | SERVIÇO | COMPOSIÇÃO | 16.14 | CPU 36 | PEDRA DE JARDIM TIPO SEIXO NATURAL TAMANHO Nº 3 GRANDE PARA DECORAÇÃO DE JARDINS SOB MANTA GEOTEXTIL - FORNECIMENTO E INSTALAÇÃO | UN | 21.99 | 153.39 |  | 197.59 | 0 | 4345
16.15 | SERVIÇO | AGESUL | 16.15 | 2401002065 | SINALIZACAO VISUAL VERTICAL DE VAGAS CADEIRANTES/IDOSO/GESTANTE COM PLACA EM ACO INOX 180 COM TAMANHO DE (50X70)CM COM ADESIVO REFLETIVO E SIMBOLO, POSTE DE ACO GALV. C/3M ALT. E 2" DIAM. AMBOS DA ANLIK OU SIMILAR | CJ | 1 | 370.19 |  | 476.87 | 0 | 476.87
16.16 | SERVIÇO | SINAPI | 16.16 | 103946 | PLANTIO DE GRAMA ESMERALDA OU SÃO CARLOS OU CURITIBANA, EM PLACAS. AF_05/2022 | M2 | 691.06 | 12,02 |  | 15.48 | 0 | 10697.6 | 0
16.17 | SERVIÇO | SINAPI | 16.17 | 98520 | APLICAÇÃO DE ADUBO EM SOLO. AF_05/2018 | M2 | 691.06 | 7,64 |  | 9.84 | 0 | 6800.03 |  | VERIFICAR AS PLANTAS PRA COLOCAR
17. |  |  |  |  | PINTURA | [6 empty] | 268636.95 | 0
17.1 |  |  |  |  | ESQUADRIAS METÁLICAS E MADEIRA | [6 empty] | 13620.91 | 0
17.1.1 | SERVIÇO | SINAPI | E25.1.1 | 100725 | PINTURA COM TINTA ALQUÍDICA DE FUNDO E ACABAMENTO (ESMALTE SINTÉTICO GRAFITE) PULVERIZADA SOBRE SUPERFÍCIES METÁLICAS (EXCETO PERFIL) EXECUTADO EM OBRA (POR DEMÃO). AF_01/2020_P | M2 | 431.39 | 20,63 |  | 26.57 | 0 | 11462.03 | 0
17.1.2 | SERVIÇO | SINAPI | E25.1.2 | 102229 | PINTURA TINTA DE ACABAMENTO (PIGMENTADA) ESMALTE SINTÉTICO ACETINADO EM MADEIRA, 3 DEMÃOS. AF_01/2021 | M2 | 81.9 | 20,47 |  | 26.36 | 0 | 2158.88 | 0
17.2 |  |  |  |  | PAREDES INTERNAS | [6 empty] | 106406.79 | 0
17.2.1 | SERVIÇO | SINAPI | 17.2.1 | 88485 | APLICAÇÃO DE FUNDO SELADOR ACRÍLICO EM PAREDES, UMA DEMÃO. AF_06/2014 | M2 | 1665.26 | 3,36 |  | 4.32 | 0 | 7193.92 | 0
17.2.2 | SERVIÇO | AGESUL | 17.2.2 | 1901003033 | APLICACAO E LIXAMENTO DE MASSA ACRILICA EM PAREDES EM DUAS DEMAOS | M2 | 1665.26 | 25.92 |  | 33.39 | 0 | 55603.03 | 0
17.2.3 | SERVIÇO | SINAPI | 17.2.3 | 88489 | APLICAÇÃO MANUAL DE PINTURA COM TINTA LÁTEX ACRÍLICA EM PAREDES, DUAS DEMÃOS. AF_06/2014 | M2 | 502.15 | 10,83 |  | 13.95 | 0 | 7004.99
17.2.4 | SERVIÇO | COMPOSIÇÃO | 17.2.4 | CPU 14 | APLICAÇÃO MANUAL DE PINTURA COM TINTA ACRÍLICA LAVÁVEL EM PAREDES, DUAS DEMÃOS | UN | 883.6 | 19.7 |  | 25.37 | 0 | 22416.93
17.2.5 | SERVIÇO | COMPOSIÇÃO | 17.2.5 | CPU 15 | APLICAÇÃO MANUAL DE PINTURA COM TINTA EPÓXI EM PAREDES, DUAS DEMÃOS | UN | 279.51 | 39.41 |  | 50.76 | 0 | 14187.92 | 0
17.3 |  |  |  |  | PAREDES EXTERNAS | [6 empty] | 102149.46 | 0
17.3.1 | SERVIÇO | SINAPI | 17.3.1 | 88485 | APLICAÇÃO DE FUNDO SELADOR ACRÍLICO EM PAREDES, UMA DEMÃO. AF_06/2014 | M2 | 2179.8864 | 3,36 |  | 4.32 | 0 | 9417.1 | 0
17.3.2 | SERVIÇO | AGESUL | E25.4.1 | 1901003505 | REVESTIMENTO DE ACABAMENTO ARRANHADO, APLICADO COM DESEMPENADEIRA MALHA MEDIA, INCLUSIVE FUNDO PREPARADOR | M2 | 2179.8864 | 33.03 |  | 42.54 | 0 | 92732.36 | 0
17.4 |  |  |  |  | TETO | [6 empty] | 46459.79 | 0
17.4.1 | SERVIÇO | SINAPI | 17.4.1 | 88484 | APLICAÇÃO DE FUNDO SELADOR ACRÍLICO EM TETO, UMA DEMÃO. AF_06/2014 | M2 | 1288.76 | 4,09 |  | 5.26 | 0 | 6778.87 | 0
17.4.2 | SERVIÇO | SINAPI | 17.4.2 | 88496 | APLICAÇÃO E LIXAMENTO DE MASSA LÁTEX EM TETO, DUAS DEMÃOS. AF_06/2014 | M2 | 1288.76 | 11,29 |  | 14.54 | 0 | 18738.57 | 0
17.4.3 | SERVIÇO | SINAPI | E25.2.1 | 88488 | APLICAÇÃO MANUAL DE PINTURA COM TINTA LÁTEX ACRÍLICA EM TETO, DUAS DEMÃOS. AF_06/2014 | M2 | 1288.76 | 12,62 |  | 16.25 | 0 | 20942.35 | 0
18. |  |  |  |  | PEDRAS, BANCADAS E DIVISÓRIAS | [6 empty] | 176833.78 | 0
18.1 |  |  |  |  | PEDRAS | [6 empty] | 33320.88 | 0
18.1.1 | SERVIÇO | SINAPI | E9.2 | 98689 | SOLEIRA EM GRANITO, LARGURA 15 CM, ESPESSURA 2,0 CM. AF_09/2020 | M | 47.6 | 114,25 |  | 147.17 | 0 | 7005.29 | 0
18.1.2 | SERVIÇO | SINAPI | E9.1 | 101965 | PEITORIL LINEAR EM GRANITO OU MÁRMORE, L = 15CM, COMPRIMENTO DE ATÉ 2M, ASSENTADO COM ARGAMASSA 1:6 COM ADITIVO. AF_11/2020 | M | 114.6 | 178,26 |  | 229.63 | 0 | 26315.59 | 0
18.2 |  |  |  |  | BANCADAS | [6 empty] | 80646.2 | 0
18.2.1 | SERVIÇO | AGESUL | E9.3 | 2001003023 | BANCADA DE GRANITO CINZA ANDORINHA, COM ACABAMENTO RETO SIMPLES, ESPESSURA DE 2,5CM | M2 | 66.955 | 761.6 |  | 981.09 | 0 | 65688.88 | 0
18.2.2 | SERVIÇO | SINAPI | 18.2.2 | 100862 | SUPORTE MÃO FRANCESA EM ACO, ABAS IGUAIS 40 CM, CAPACIDADE MINIMA 70 KG, BRANCO - FORNECIMENTO E INSTALAÇÃO. AF_01/2020 | UN | 132 | 38,63 |  | 49.76 | 0 | 6568.32 | 0
18.2.3 | SERVIÇO | AGESUL | E9.4 | 2001003026 | FRONTAO/ESPELHO EM GRANITO CINZA ANDORINHA COM H=10CM, ESP=2CM | M | 83.15 | 78.32 |  | 100.89 | 0 | 8389 | 0
18.4 |  |  |  |  | DIVISÓRIAS | [6 empty] | 62866.7 | 0
18.4.1 | SERVIÇO | SINAPI | 18.4.1 | 102253 | DIVISORIA SANITÁRIA, TIPO CABINE, EM GRANITO CINZA POLIDO, ESP = 3CM, ASSENTADO COM ARGAMASSA COLANTE AC III-E, EXCLUSIVE FERRAGENS. AF_01/2021 | M2 | 54.74 | 891,53 |  | 1148.46 | 0 | 62866.7 | 0
19. |  |  |  |  | SPDA | [6 empty] | 112428.45 | #REF!
19.1 | SERVIÇO | COMPOSIÇÃO | 19.1 | CPU 16 | BARRA REDONDA DE AÇO Ø 8MM - RE-BAR | M | 416.71 | 50.35 |  | 64.86 | 0 | 27027.81
19.2 | SERVIÇO | SINAPI | 19.2 | 96971 | CORDOALHA DE COBRE NU 16 MM², NÃO ENTERRADA, COM ISOLADOR - FORNECIMENTO E INSTALAÇÃO. AF_12/2017 | M | 17.52 | 32,28 |  | 41.58 | 0 | 728.48
19.3 | SERVIÇO | SINAPI | 19.3 | 96973 | CORDOALHA DE COBRE NU 35 MM², NÃO ENTERRADA, COM ISOLADOR - FORNECIMENTO E INSTALAÇÃO. AF_12/2017 | M | 31.92 | 56,62 |  | 72.93 | 0 | 2327.92
19.4 | SERVIÇO | SINAPI | 19.4 | 96977 | CORDOALHA DE COBRE NU 50 MM², ENTERRADA, SEM ISOLADOR - FORNECIMENTO E INSTALAÇÃO. AF_12/2017 | M | 54.52 | 51,45 |  | 66.27 | 0 | 3613.04
19.5 | SERVIÇO | COMPOSIÇÃO | 19.5 | CPU 17 | BARRA CHATA ALUMÍNIO, 7/8'' X 1/8" (70MM²), COM FUROS 07MM | M | 383 | 47.06 |  | 60.62 | 0 | 23217.46
19.6 | SERVIÇO | SBC | 19.6 | 59305 | CAIXA DE EQUALIZAÇÃO COM BARRAMENTO TERMOTECNICA TEL-903 | UN | 1 | 610.98 |  | 787.06 | 0 | 787.06
19.7 | SERVIÇO | SINAPI | 19.7 | 98111 | CAIXA DE INSPEÇÃO PARA ATERRAMENTO, CIRCULAR, EM POLIETILENO, DIÂMETRO INTERNO = 0,3 M. AF_12/2020 | UN | 20 | 55,68 |  | 71.72 | 0 | 1434.4
19.8 | SERVIÇO | SBC | 19.8 | 78563 | GRAMPO LEVE (CLIP) REFORCADO GALV. P/AMARRACAO DE FIOS/CABOS | UN | 349 | 3.82 |  | 4.92 | 0 | 1717.08
19.9 | SERVIÇO | COMPOSIÇÃO | 19.9 | CPU 18 | CONECTOR ATERRINSERT COM DISCO EM LATÃO E ROSCA FÊMEA M12. DISTÂNCIA ENTRE RE-BAR E FACE DE FÔRMA REGULÁVEL | UN | 29 | 75.8 |  | 97.64 | 0 | 2831.56
19.10 | SERVIÇO | SBC | 19.10 | 61022 | CURVA VERTICAL 90 GRAUS BARRA CHATA 38,1MMX6,35MM X 400MM | UN | 31 | 55.87 |  | 55.87 | 0 | 1731.97
19.11 | SERVIÇO | SBC | 19.11 | 61019 | CURVA HORIZONTAL 90 GRAUS BARRA 38,1MMX6,35MM X 400MM | UN | 16 | 55.87 |  | 71.97 | 0 | 1151.52
19.12 | SERVIÇO | COMPOSIÇÃO | 19.12 | CPU 19 | GRAMPO TIPO X COBRE PARA CABO 35-50MM² TEL853 | UN | 15 | 34.03 |  | 43.83 | 0 | 657.45
19.13 | SERVIÇO | SINAPI | 19.13 | 96985 | HASTE DE ATERRAMENTO 5/8 PARA SPDA - FORNECIMENTO E INSTALAÇÃO. AF_12/2017 | UN | 20 | 88,04 |  | 113.41 | 0 | 2268.2
19.14 | SERVIÇO | COMPOSIÇÃO | 19.14 | CPU 20 | MINICAPTOR EM BARRA CHATA DE ALUMÍNIO, 7/8"X1/8"X300MM E 600MM | UN | 25 | 35.22 |  | 45.37 | 0 | 1134.25
19.15 | SERVIÇO | SINAPI | 19.15 | 96989 | CAPTOR TIPO FRANKLIN PARA SPDA - FORNECIMENTO E INSTALAÇÃO. AF_12/2017 | UN | 1 | 178,71 |  | 230.21 | 0 | 230.21
19.16 | SERVIÇO | SINAPI | 19.16 | 40552 | PARAFUSO, AUTO ATARRACHANTE, CABECA CHATA, FENDA SIMPLES, 1/4 (6,35 MM) X 25 MM | CENTO | 482 | 58,44 |  | 75.28 | 0 | 36284.96
19.17 | SERVIÇO | SINAPI | 19.17 | 4346 | PARAFUSO DE FERRO POLIDO, SEXTAVADO, COM ROSCA PARCIAL, DIAMETRO 5/8", COMPRIMENTO 6", COM PORCA E ARRUELA DE PRESSAO MEDIA | UN | 25 | 12,65 |  | 16.29 | 0 | 407.25
19.18 | SERVIÇO | SINAPI | 19.18 | 4358 | PARAFUSO DE LATAO COM ROSCA SOBERBA, CABECA CHATA E FENDA SIMPLES, DIAMETRO 4,8 MM, COMPRIMENTO 65 MM | UN | 360 | 2,53 |  | 3.25 | 0 | 1170
19.19 | SERVIÇO | SBC | 19.19 | 78039 | PRESILHA EM LATAO FURO 7MM 35/50MM2 | UN | 1 | 2.41 |  | 3.1 | 0 | 3.1
19.20 | SERVIÇO | SBC | 19.20 | 2315 | PRISIONEIRO AMPOLA WQA 5/8" x 165mm | PÇ | 29 | 19.85 |  | 25.57 | 0 | 741.53
19.21 | SERVIÇO | AGESUL | 19.21 | 1201006035 | CONEXAO ATRAVES DE SOLDA EXOTERMICA, INCLUSO MOLDE, PALITO IGNITOR E ALICATE - FORNECIMENTO E INSTALACAO /UN | UN | 40 | 48.98 |  | 63.09 | 0 | 2523.6
19.22 | SERVIÇO | SINAPI | 19.22 | 98463 | SUPORTE ISOLADOR PARA CORDOALHA DE COBRE - FORNECIMENTO E INSTALAÇÃO. AF_12/2017 | UN | 14 | 24,38 |  | 31.4 | 0 | 439.6
20. |  |  |  |  | SERVIÇOS COMPLEMENTARES | [6 empty] | #N/A | 0
20.1 | SERVIÇO | AGESUL | 20.1 | 1801000120 | ESPELHO CRISTAL, ESPESSURA 4MM FIXADO COM BOTAO FRANCES DE PLASTICO CROMADO, PARAFUSO E BUCHA, SEM MOLDURA - FORNECIMENTO E INSTALACAO | M2 | 15.2 | 461.98 |  | 595.12 | 0 | 9045.82 | 0
20.2 | SERVIÇO | SBC | 20.2 | 190402 | BEBEDOURO PRESSAO ELETR.CAP.80 Litros-ACO INOXIDAVEL | UN | 2 | 1480.24 |  | 1906.84 | 0 | 3813.68
20.3 | SERVIÇO | COMPOSIÇÃO | 20.3 | CPU 34 | COIFA 1,20x0,90M PARA FOGÃO INDUSTRIAL EM CHAPA INOX, ESPESSURA 4MM, EM FORMATO PIRÂMIDE, COM DUTO DE ATÉ 2,00M, CHAPEU CHINÊS PARA PROTEÇÃO CONTRA CHUVAS E EXAUSTOR INDUSTRIAL DE 40CM NA SAÍDA - FORNECIMENTO E INSTALAÇÃO | UN | 1 | 6482.22 |  | 8350.38 | 0 | 8350.38
20.4 | SERVIÇO | AGESUL | 20.4 | 2001003044 | PLACA DE SINALIZACAO EM ACRILICO ATE 240 CM2 COM 10 LETRAS, PARA PORTAS | UN | 48 | 86.77 |  | 111.77 | 0 | 5364.96 | 0
20.5 | SERVIÇO | AGESUL | 20.5 | 901000142 | TESTEIRA EM CHAPA METALICA N. 16 SEM SUSTENTACAO (CONSIDERANDO DESENVOLVIMENTO TOTAL DA CHAPA) | M2 | 28.22 | 149.1 |  | 192.07 | 0 | 5420.21 | 0
20.6 | SERVIÇO | COMPOSIÇÃO | 20.6 | CPU 21 | REVESTIMENTO DE ESTRUTURA METÁLICA EM CHAPA DE ACM, ESPESSURA 3MM - CONFORME DETALHAMENTO DE PROJETO | M2 | 50.542 | 623.84 |  | 803.62 | 0 | 40616.56
20.7 | SERVIÇO | COMPOSIÇÃO | 20.7 | CPU 22 | INSTALAÇÃO DE LETREIRO EM AÇO INOX, CHAPA NUM. 22, RECORTADO, H=15CM COM OS DIZERES "EMEI" COM ILUMINAÇÃO INDIRETA, CONFORME PROJETO‐ FORNECIMENTO E INSTALAÇÃO | UN | 1 | 925.97 |  | 1192.83 | 0 | 1192.83 | 0
20.8 | SERVIÇO | COMPOSIÇÃO | 20.8 | CPU 23 | INSTALAÇÃO DE LETREIRO EM AÇO INOX, CHAPA NUM. 22, RECORTADO, H=25CM COM OS DIZERES "RAIO DE SOL" COM ILUMINAÇÃO INDIRETA, CONFORME PROJETO‐ FORNECIMENTO E INSTALAÇÃO | UN | 1 | 3161.78 |  | 4073 | 0 | 4073 | 0
20.9 | SERVIÇO | SINAPI | 20.9 | 5747 | CAMINHÃO PIPA 6.000 L, PESO BRUTO TOTAL 13.000 KG, DISTÂNCIA ENTRE EIXOS 4,80 M, POTÊNCIA 189 CV INCLUSIVE TANQUE DE AÇO PARA TRANSPORTE DE ÁGUA, CAPACIDADE 6 M3 - MATERIAIS NA OPERAÇÃO. AF_06/2014 | H | #N/A | 151,44 |  | 195.08 | 0 | #N/A
20.10 | SERVIÇO | COMPOSIÇÃO | 20.10 | CPU 24 | PLACA DE INAUGURAÇÃO METÁLICA COM DIMENSÃO *40* CM X *60* CM - INSTALAÇÃO E FORNECIMENTO | UN | 1 | 1304.63 |  | 1680.62 | 0 | 1680.62 | 0
21. |  |  |  |  | ADMINISTRAÇÃO LOCAL | [6 empty] | 240877.44 | 0 | #N/A
21.1 | SERVIÇO | SINAPI | 21.1 | 90777 | ENGENHEIRO CIVIL DE OBRA JUNIOR COM ENCARGOS COMPLEMENTARES | H | 864 | 96,58 |  | 124.41 | 0 | 107490.24 | 0
21.2 | SERVIÇO | SINAPI | 21.2 | 90780 | MESTRE DE OBRAS COM ENCARGOS COMPLEMENTARES | H | 1440 | 29,76 |  | 38.33 | 0 | 55195.2 | 0
21.3 | SERVIÇO | SINAPI | 21.3 | 88326 | VIGIA NOTURNO COM ENCARGOS COMPLEMENTARES | H | 2880 | 21,08 |  | 27.15 | 0 | 78192 | 0
22. |  |  |  |  | LIMPEZA FINAL | [6 empty] | 8219.73 | 0
22.1 | SERVIÇO | SINAPI | 22.1 | 99814 | LIMPEZA DE SUPERFÍCIE COM JATO DE ALTA PRESSÃO. AF_04/2019 | M2 | 1288.76 | 1,58 |  | 2.03 | 0 | 2616.18 | 0
22.2 | SERVIÇO | AGESUL | 22.2 | 201002161 | LOCACAO DE CACAMBA (4M3) (7 DIAS) | UN | 15 | 290 |  | 373.57 | 0 | 5603.55 | 0
[10 empty] | TOTAL GERAL= |  | #N/A | #REF!
DADOS

## MEMORIA DE CALCULO AT
GOVERNO DO ESTADO DE MATO GROSSO DO SUL
PREFEITURA MUNICIPAL DE RIBAS DO RIO PARDO
SECRETARIA DE OBRAS
MEMÓRIA DE CALCULO
| Objeto: | CONSTRUÇÃO DO EMEI RAIO DE SOL | [5 empty] | RESPONSÁVEL ORÇAMENTO
| Município: | RIBAS DO RIO PARDO - MS
| Local: | AV. LISBOA ESQUINA COM AV. DIRIO RICARTES, SN, JARDIM DOS ESTADOS, RIBAS DO RIO PARDO | [5 empty] | ____________________________________ Jacquicelle Gomes Feitosa CREA - 63.733 D / MS
| SIST./REF.: | AGESUL(JANEIRO/2023) SINAPI (ABRIL/2023) SBC (ABRIL/2023)
DADOS DO PROJETO
TABELA DE AMBIENTES
| PISO | PAREDE | FORRO | NOME |  |  | ÁREA |  | PERÍMETRO
| 0 | 0 | 0 | ABRIGO BOMBAS |  |  | 3.45 |  | 7.6
| 8 | 12 | 1 | ALIMENTAÇÃO I |  |  | 8.3 |  | 11.55
| 8 | 12 | 1 | ALIMENTAÇÃO II |  |  | 8.19 |  | 11.5
| 8 | 12 | 1 | ALMOXARIFADO |  |  | 11.9 |  | 13.8
| 8 | 12 | 1 | ARQUIVO |  |  | 18.31 |  | 18.55
| 8 | 12 | 1 | BUFFET |  |  | 3.07 |  | 7.95
| 1 | 2 | 1 | COPA/NUTRIÇÃO |  |  | 17.83 |  | 27.7
| 1 | 2 | 1 | COZINHA |  |  | 29.64 |  | 34.05
| 8 | 2 | 1 | CRECHE I ATIVIDADES |  |  | 39.44 |  | 30.6
| 8 | 2 | 1 | CRECHE II ATIVIDADES |  |  | 39.63 |  | 30.6
| 8 | 12 | 1 | CRECHE III ATIVIDADES |  |  | 44.59 |  | 30.6
| 8 | 12 | 1 | CRECHE IV ATIVIDADES |  |  | 44.59 |  | 30.6
| 8 | 12 | 1 | CRECHE V |  |  | 36.11 |  | 27
| 8 | 12 | 1 | CRECHE VI |  |  | 36.11 |  | 27
| 1 | 2 | 1 | DESPENSA I |  |  | 4.46 |  | 8.7
| 1 | 2 | 1 | DESPENSA II |  |  | 4.95 |  | 9.3
| 8 | 12 | 1 | DIRETORIA |  |  | 11.9 |  | 13.8
| 1 | 2 | 1 | DML |  |  | 2.61 |  | 6.5
| 1 | 1 | 1 | ELÉTRICA |  |  | 1.9 |  | 5.6
| 8 | 12 | 1 | FRALDÁRIO I |  |  | 8.12 |  | 11.4
| 8 | 12 | 1 | FRALDÁRIO II |  |  | 8.12 |  | 11.4
| 0 | 0 | 0 | GÁS |  |  | 1.2 |  | 4.6
| 1 | 2 | 1 | LACTÁRIO |  |  | 5.24 |  | 11.4
| 1 | 2 | 1 | LAVANDERIA |  |  | 8.8 |  | 12
| 8 | 12 | 1 | MULTIUSO |  |  | 47.72 |  | 28.2
| 8 | 12 | 1 | PRÉ ESCOLA I |  |  | 36.2 |  | 25.8
| 8 | 12 | 1 | PRÉ ESCOLA II |  |  | 35.92 |  | 25.6
| 8 | 1 | 2 | PÁTIO |  |  | 296.5 |  | 70.1
| 8 | 12 | 1 | RECEPÇÃO |  |  | 32.25 |  | 35.4
| 0 | 0 | 0 | RESÍDUO RECICLÁVEL |  |  | 1.8 |  | 5.4
| 1 | 1 | 1 | ROUPARIA |  |  | 4.66 |  | 9.6
| 1 | 1 | 1 | S.I. RACK |  |  | 2.94 |  | 7.41
| 8 | 12 | 1 | SALA DE PROFESSORES |  |  | 18.11 |  | 17.4
| 1 | 2 | 1 | SAN. PCD I |  |  | 3.83 |  | 7.9
| 1 | 2 | 1 | SAN. PCD II |  |  | 3.83 |  | 7.9
| 1 | 0 | 1 | SANIT. FEM. |  |  | 5.69 |  | 10.2
| 1 | 2 | 1 | SANIT. MASC. |  |  | 5.69 |  | 10.2
| 1 | 2 | 1 | SANITÁRIO I |  |  | 18.75 |  | 25
| 1 | 2 | 1 | SANITÁRIO INF. FEM. |  |  | 18.85 |  | 20.6
| 1 | 2 | 1 | SANITÁRIO INF. MAS. |  |  | 18.85 |  | 20.6
| 8 | 12 | 1 | SECRETÁRIA |  |  | 24.23 |  | 22.2
| 1 | 12 | 1 | SOLARIUM I |  |  | 29.76 |  | 25.2
| 1 | 1 | 1 | SOLARIUM II |  |  | 29.76 |  | 25.2
| 1 | 1 | 1 | SOLARIUM III |  |  | 62.4 |  | 34.1
| 1 | 1 | 1 | SOLARIUM IV |  |  | 62.4 |  | 34.1
| 1 | 1 | 1 | TELEF. |  |  | 1.72 |  | 5.29
| 1 | 2 | 1 | VEST FEM. |  |  | 8.35 |  | 14.13
|  |  |  | VEST MASC |  |  | 6.25 |  | 12.57
| Total geral | [5 empty] | 1174.92 |  | 903.9
TABELA DE ESQUADRIAS
PORTAS
| CÓD | LARGURA | ALTURA | ÁREA | QTDE | DESCRIÇÃO
| P1 | 0.7 | 1.6 | 16.8 | 15 | PORTA DE ABRIR, 1 FOLHA, VENEZIAN, ALUMÍNIO, PINTURA BRANCO GELO
| P2 | 0.7 | 2.1 | 4.41 | 3 | PORTA DE MADEIRA,1 FOLHA, LISA, ABRIR, PINTURA NA COR BRANCA
| P3 | 0.8 | 2.1 | 6.72 | 4 | PORTA DE FERRO 80X210CM DE ABRIR, COM REQUADRO E GUARNICAO COMPLETA SEM VISOR
| P4 | 0.8 | 2.1 | 25.2 | 15 | PORTA DE MADEIRA 80X210CM,1 FOLHA, LISA, ABRIR, PINTURA NA COR BRANCA
| P5 | 0.8 | 1.6 | 2.56 | 2 | PORTA DE ABRIR, 1 FOLHA, VENEZIANA PERFURADA, ALUMÍNIO, PINTURA BRANCO GELO
| P6 | 0.8 | 2.1 | 6.72 | 4 | PORTA DE ABRIR, 1 FOLHA, FERRO, CHAPA VINCADA, PINTURA BRANCO GELO
| P7 | 0.9 | 2.1 | 30.24 | 16 | PORTA DE FERRO 90X210CM, COM REQUADRO E GUARNICAO COMPLETA
| P8 | 0.9 | 2.1 | 7.56 | 4 | PORTA DE MADEIRA 90X210CM DE ABRIR, COM REQUADRO E GUARNICAO COMPLETA
| P9 | 0.9 | 2 | 10.8 | 6 | PORTA DE FERRO 90X210CM, COM REQUADRO E GUARNICAO COMPLETA
| P10 | 0.9 | 2.1 | 3.78 | 2 | PORTA DE MADEIRA 90X210CM PCD,1 FOLHA, LISA, ABRIR, PINTURA NA COR BRANCA
| P11 | 1.2 | 2.1 | 5.04 | 2 | PORTA DE ABRIR, 2 FOLHAS, VENEZIANA, ALUMÍNIO, PINTURA BRANCO GELO
| P13 | 1.8 | 2.1 | 7.56 | 2 | PORTA DE VIDRO 180X210CM - ABRIR - 2 FOLHAS
JANELAS
| CÓD | LARGURA | ALTURA | ÁREA | QTDE | DESCRICAO
| J01 | 0.6 | 0.9 | 3.24 | 6 | GUICHÊ DE ABRIR, 1 FOLHA EM ALUMINIO COM PINTURA EM BRANCO
| J02 | 1.2 | 0.6 | 2.88 | 4 | JANELA MAXIM AR EM PVC, 2 FOLHAS - REF BRIMAK
| J03 | 1.2 | 1.1 | 1.32 | 1 | INSTALAR JANELA DE CORRER DE FERRO, 02 FOLHAS, REF. 162103
| J04 | 1.2 | 1.2 | 4.32 | 3 | JANELA DE CORRER DE FERRO, 02 FOLHAS, REF. 162103
| J05 | 1.8 | 0.3 | 4.32 | 8 | JANELA MAXIM-AR D ABRIR EM ALUMÍNIO NA COR BRANCA
| J06 | 1.8 | 1.05 | 1.89 | 1 | INSTALAR JANELA DE VIDRO DE CORRER DE ALUMÍNIO S/ GRADE 2 FOLHAS – REF. LEROY MERLIN 87473883
| J07 | 1.8 | 1.2 | 2.16 | 1 | JANELA DE VIDRO DE CORRER DE ALUMÍNIO S/ GRADE 2 FOLHAS – REF. LEROY MERLIN 87473883
| J08 | 1.8 | 0.6 | 22.68 | 21 | JANELA MAXIM-AR EM ALUMÍNIO 4 FOLHAS COM VIDRO NA COR BRANCA
| J09 | 2.4 | 1.2 | 5.76 | 2 | JANELA DE VIDRO DE CORRER DE ALUMÍNIO S/ GRADE 2 FOLHAS – REF. LEROY MERLIN 87473883
| J10 | 2.4 | 1.6 | 15.36 | 4 | JANELA DE VIDRO DE CORRER DE ALUMÍNIO S/ GRADE 2 FOLHAS – REF. LEROY MERLIN 87473883
| J11 | 2.4 | 0.6 | 4.32 | 3 | JANELA MAXIM-AR D ABRIR EM ALUMÍNIO NA COR BRANCA
| J12 | 3 | 1.2 | 7.2 | 2 | JANELA DE VIDRO DE CORRER DE ALUMÍNIO S/ GRADE 2 FOLHAS – REF. LEROY MERLIN 87473883
| J13 | 3.6 | 1.6 | 28.8 | 5 | JANELA DE VIDRO DE CORRER DE ALUMÍNIO S/ GRADE 2 FOLHAS – REF. LEROY MERLIN 87473883
| ITEM | CÓDIGO | DESCRIÇÃO | [5 empty] | UNIDADE
| 1.0 |  | SERVIÇOS PRELIMINARES
| 1.1 | 101000101 | PLACA DE OBRA EM CHAPA GALVANIZADA N. 22, ADESIVADA | [5 empty] | M2
| OBS | FORAM CONSIDERADAS AS DIMENSÕES PADRÃO DO GOVERNO FEDERAL |  |  | LARGURA | ALTURA | ÁREA |  | FÓRMULA
1.1 | TOTAL |  |  |  | 2 | 4 | 8 |  | LARGURA X ALTURA
| 1.2 | 99059 | LOCACAO CONVENCIONAL DE OBRA, UTILIZANDO GABARITO DE TÁBUAS CORRIDAS PONTALETADAS A CADA 2,00M - 2 UTILIZAÇÕES. AF_10/2018 | [5 empty] | M
| OBS | EXTENSÃO DA EDIFICAÇÃO |  |  | EXTENSÃO |  | EXTENSÃO |  | FÓRMULA
1.2 | TOTAL |  |  |  | 236.25 |  | 236.25 |  | EXTENSÃO
| 1.3 | 98459 | TAPUME COM TELHA METÁLICA. AF_05/2018 | [5 empty] | #REF!
| OBS |  |  |  | EXTENSÃO | ALTURA | ÁREA |  | FÓRMULA
1.3 | TOTAL |  |  |  | 308 | 2.2 | 677.6 |  | EXTENSÃO X ALTURA
| 1.4 | 101000114 | INSTALACAO PROVISORIA DE AGUA E ESGOTO | [5 empty] | UN
| OBS | [5 empty] | QUANTIDADE |  | FÓRMULA
[7 empty] | 1 |  | UNIDADE
1.4 | TOTAL | [5 empty] | 1
| 1.5 | 101000115 | PADRAO PROVISORIO TRIFASICO ATE 27 KW | [5 empty] | UN
| OBS | [5 empty] | QUANTIDADE |  | FÓRMULA
[7 empty] | 1 |  | UNIDADE
1.5 | TOTAL | [5 empty] | 1
| 2. |  | CANTEIRO DE OBRAS
| 2.1 | 93207 | EXECUÇÃO DE ESCRITÓRIO EM CANTEIRO DE OBRA EM CHAPA DE MADEIRA COMPENSADA, NÃO INCLUSO MOBILIÁRIO E EQUIPAMENTOS. AF_02/2016 | [5 empty] | M2
| OBS | ESCRITÓRIO |  |  | COMPRIMENTO | LARGURA | ÁREA |  | FÓRMULA
2.1 | TOTAL |  |  |  | 3 | 2 | 6 |  | COMPRIMENTO X LARGURA
| 2.4 | 93210 | EXECUÇÃO DE REFEITÓRIO EM CANTEIRO DE OBRA EM CHAPA DE MADEIRA COMPENSADA, NÃO INCLUSO MOBILIÁRIO E EQUIPAMENTOS. AF_02/2016 | [5 empty] | M2
| OBS |  |  |  | COMPRIMENTO | LARGURA | ÁREA |  | FÓRMULA
|  | REFEITÓRIO |  |  | 3 | 6 | 18 |  | COMPRIMENTO X LARGURA
2.4 | TOTAL | [5 empty] | 18
| 2.5 | 93583 | EXECUÇÃO DE CENTRAL DE FÔRMAS, PRODUÇÃO DE ARGAMASSA OU CONCRETO EM CANTEIRO DE OBRA, NÃO INCLUSO MOBILIÁRIO E EQUIPAMENTOS. AF_04/2016 | [5 empty] | M2
| OBS | MONTAGEM DE ARMADURA |  |  | COMPRIMENTO | LARGURA | ÁREA |  | FÓRMULA
2.5 | TOTAL |  |  |  | 12 | 2 | 24 |  | COMPRIMENTO X LARGURA
| 2.6 | 93582 | EXECUÇÃO DE CENTRAL DE ARMADURA EM CANTEIRO DE OBRA, NÃO INCLUSO MOBILIÁRIO E EQUIPAMENTOS. AF_04/2016 | [5 empty] | M2
| OBS | MONTAGEM DE ARMADURA |  |  | COMPRIMENTO | LARGURA | ÁREA |  | FÓRMULA
2.6 | TOTAL |  |  |  | 4 | 2 | 8 |  | COMPRIMENTO X LARGURA
| 2.7 | 93214 | EXECUÇÃO DE RESERVATÓRIO ELEVADO DE ÁGUA (1000 LITROS) EM CANTEIRO DE OBRA, APOIADO EM ESTRUTURA DE MADEIRA. AF_02/2016 | [5 empty] | UN
| OBS | [5 empty] | QUANTIDADE |  | FÓRMULA
[7 empty] | 1 |  | UNIDADE
2.7 | TOTAL | [5 empty] | 1
| 3. |  | MOVIMENTO DE TERRA
| 3.1 | 401001126 | ATERRO MANUAL EM CAMADAS DE 20 CM, UMIDECIDAS E FORTEMENTE APILOADAS, COM AQUISICAO DE TERRA | [5 empty] | M3
| OBS |  |  |  | ÁREA | ALTURA | VOLUME |  | FÓRMULA
| TOTAL |  |  |  | 2894.5 | 0.5 | 1447.25 |  | ÁREA X ALTURA
3.1 | TOTAL | [5 empty] | 1447.25
| 3.2 | 101000110 | REGULARIZACAO DO SOLO COM IRREGULARIDADES ATE 0,20 M | [5 empty] | M2
| OBS | [5 empty] | VOLUME |  | FÓRMULA
[7 empty] | 1447.25 |  | ÁREA
3.2 | TOTAL | [5 empty] | 1447.25
| 4. |  | ESTRUTURA DE CONCRETO ARMADO
| 4.1 |  | FUNDAÇÃO
| 4.1.1 |  | ESTACAS
| 4.1.1.1 | 100896 | ESTACA ESCAVADA MECANICAMENTE, SEM FLUIDO ESTABILIZANTE, COM 25CM DE DIÂMETRO, CONCRETO LANÇADO POR CAMINHÃO BETONEIRA (EXCLUSIVE MOBILIZAÇÃO E DESMOBILIZAÇÃO). AF_01/2020 | [5 empty] | M
| OBS |  |  | COMPRIMENTO |  | QUANTIDADE |  | COMPRIMENTO TOTAL | FÓRMULA
|  |  |  | 2 |  | 31 |  | 62 | COMPRIIMENTO
|  |  |  | 3 |  | 20 |  | 60
|  |  |  | 5 |  | 230 |  | 1150
|  |  |  | 2 |  | 18 |  | 36
4.1.1.1 | [7 empty] | 1308
| 4.1.1.2 | 95576 | MONTAGEM DE ARMADURA DE ESTACAS, DIÂMETRO = 8,0 MM. AF_09/2021 | [5 empty] | KG
| OBS | [6 empty] | PESO DO AÇO | FÓRMULA
| PESO DO AÇO | [6 empty] | 894.28 | PESO DO AÇO
4.1.1.2 | TOTAL | [6 empty] | 894.28
| 4.1.1.3 | 95583 | MONTAGEM DE ARMADURA TRANSVERSAL DE ESTACAS DE SEÇÃO CIRCULAR, DIÂMETRO = 5,0 MM. AF_09/2021 | [5 empty] | KG
| OBS | [6 empty] | PESO DO AÇO | FÓRMULA
| PESO DO AÇO | [6 empty] | 104.72 | PESO DO AÇO
4.1.1.3 | TOTAL | [6 empty] | 104.72
| 4.1.1.4 | 103670 | LANÇAMENTO COM USO DE BALDES, ADENSAMENTO E ACABAMENTO DE CONCRETO EM ESTRUTURAS. AF_02/2022 | [5 empty] | M3
| OBS | [6 empty] | VOLUME | FÓRMULA
[8 empty] | 64.2063 | π * RAIO^2 * COMPRIMENTO
4.1.1.4 | TOTAL | [6 empty] | 64.2063
| 4.1.1.5 | 95601 | ARRASAMENTO MECANICO DE ESTACA DE CONCRETO ARMADO, DIAMETROS DE ATÉ 40 CM. AF_05/2021 | [5 empty] | UN
| OBS | [6 empty] | UNIDADDE | FÓRMULA
| QUANTIDADE | [6 empty] | 299 | UNIDADE
4.1.1.5 | TOTAL | [6 empty] | 299
| 4.1.1.6 | 31008 | MOBILIZACAO/RETIRADA EQUIPAMENTO PARA PERFURACAO SOLO | [5 empty] | UN
| OBS | [6 empty] | UNIDADDE | FÓRMULA
[8 empty] | 1 | UNIDADE
3.2.6 | TOTAL | [6 empty] | 1
| 4.1.2 |  | BLOCO DE COROAMENTO
| 4.1.2.1 | 96523 | ESCAVAÇÃO MANUAL PARA BLOCO DE COROAMENTO OU SAPATA (INCLUINDO ESCAVAÇÃO PARA COLOCAÇÃO DE FÔRMAS). AF_06/2017 | [5 empty] | M3
| OBS |  |  |  |  | VOLUME CONCRETO | PORCENTAGEM | VOLUME | FÓRMULA
[6 empty] | 44.46 | 1.6 | 71.136 | 60% DO VOLUME DO CONCRETO
4.1.2.1 | TOTAL | [6 empty] | 71.136
| 4.1.2.2 | 96617 | LASTRO DE CONCRETO MAGRO, APLICADO EM BLOCOS DE COROAMENTO OU SAPATAS, ESPESSURA DE 3 CM. AF_08/2017 | [5 empty] | M2
| OBS | [6 empty] | ÁREA DE FORMA | FÓRMULA
| OBS |  |  | COMPRIMENTO | LARGURA | QUANTIDADE |  | ÁREA
| 1 ESTACA |  |  | 0.5 | 0.5 | 21 |  | 5.25
| 2 ESTACAS |  |  | 1.25 | 0.5 | 2 |  | 1.25
| 1 ESTACA |  |  | 0.5 | 0.5 | 39 |  | 9.75
| 2 ESTACAS |  |  | 1.25 | 0.5 | 79 |  | 49.375
| 1 ESTACA |  |  | 0.5 | 0.5 | 16 |  | 4
| 3 ESTACAS |  |  | 2 | 0.5 | 1 |  | 1
| 3 ESTACAS |  |  | 1.33 | 1.36 | 8 |  | 14.4704
| 3 ESTACAS |  |  | 1.57 | 1.36 | 1 |  | 2.1352
| 2 ESTACAS |  |  | 1.25 | 0.5 | 3 |  | 1.875
| 3 ESTACAS |  |  | 1.32 | 1.15 | 1 |  | 1.518
| 2 ESTACAS |  |  | 1.3 | 0.55 | 1 |  | 0.715
| 1 ESTACA |  |  | 0.93 | 0.93 | 1 |  | 0.8649
| 2 ESTACAS |  |  | 1.25 | 0.5 | 9 |  | 5.625
4.1.2.2 | TOTAL | [6 empty] | 97.8285
| 4.1.2.3 | 96540 | FABRICAÇÃO, MONTAGEM E DESMONTAGEM DE FÔRMA PARA BLOCO DE COROAMENTO, EM CHAPA DE MADEIRA COMPENSADA RESINADA, E=17 MM, 4 UTILIZAÇÕES. AF_06/2017 | [5 empty] | M2
| OBS | [6 empty] | ÁREA FORMA | FÓRMULA
|  |  |  | VERIFICAR PROJETO DE ESTRUTURA DE CONCRETO ARMADO |  |  |  | 329.96 | ÁREA DA FORMA
4.1.2.3 | TOTAL | [6 empty] | 329.96
| 4.1.2.4 | 96543 | ARMAÇÃO DE BLOCO, VIGA BALDRAME E SAPATA UTILIZANDO AÇO CA-60 DE 5 MM - MONTAGEM. AF_06/2017 | [5 empty] | KG
| OBS | [6 empty] | PESO DO AÇO | FÓRMULA
| PESO DO AÇO | [6 empty] | 944.5 | KG DO AÇO
4.1.2.4 | TOTAL | [6 empty] | 944.5
| 4.1.2.5 | 96545 | ARMAÇÃO DE BLOCO, VIGA BALDRAME OU SAPATA UTILIZANDO AÇO CA-50 DE 8 MM - MONTAGEM. AF_06/2017 | [5 empty] | KG
| OBS | [6 empty] | PESO DO AÇO | FÓRMULA
| PESO DO AÇO | [6 empty] | 272.8 | KG DO AÇO
4.1.2.5 | TOTAL | [6 empty] | 272.8
| 4.1.2.6 | 96546 | ARMAÇÃO DE BLOCO, VIGA BALDRAME OU SAPATA UTILIZANDO AÇO CA-50 DE 10 MM - MONTAGEM. AF_06/2017 | [5 empty] | KG
| OBS | [6 empty] | PESO DO AÇO | FÓRMULA
|  |  |  | COMPRIMENTO |  |  |  | 781.1 | KG DO AÇO
4.1.2.6 | TOTAL | [6 empty] | 781.1
| 4.1.2.7 | 96547 | ARMAÇÃO DE BLOCO, VIGA BALDRAME OU SAPATA UTILIZANDO AÇO CA-50 DE 12,5 MM - MONTAGEM. AF_06/2017 | [5 empty] | KG
| OBS | [6 empty] | PESO DO AÇO | FÓRMULA
| PESO DO AÇO | [6 empty] | 32.6 | KG DO AÇO
4.1.2.7 | TOTAL | [6 empty] | 32.6
| 4.1.2.8 | 94965 | CONCRETO FCK = 25MPA, TRAÇO 1:2,3:2,7 (EM MASSA SECA DE CIMENTO/ AREIA MÉDIA/ BRITA 1) - PREPARO MECÂNICO COM BETONEIRA 400 L. AF_05/2021 | [5 empty] | M3
| OBS | [6 empty] | VOLUME | FÓRMULA
| VOLUME | [6 empty] | 47.23 | VOLUME
4.1.2.8 | TOTAL | [6 empty] | 47.23
| 4.1.2.9 | 103670 | LANÇAMENTO COM USO DE BALDES, ADENSAMENTO E ACABAMENTO DE CONCRETO EM ESTRUTURAS. AF_02/2022 | [5 empty] | M3
| OBS | [6 empty] | PESO DO AÇO | FÓRMULA
| VOLUME | [6 empty] | 47.23 | VOLUME
4.1.2.9 | TOTAL | [6 empty] | 47.23
| 4.1.2.10 | 98557 | IMPERMEABILIZAÇÃO DE SUPERFÍCIE COM EMULSÃO ASFÁLTICA, 2 DEMÃOS AF_06/2018 | [5 empty] | M2
| OBS | [6 empty] | ÁREA | FÓRMULA
| ÁREA DE FORMA | [6 empty] | 314.57 | FORMA
4.1.2.10 | TOTAL | [6 empty] | 314.57
| 4.1.2.11 | 93382 | REATERRO MANUAL DE VALAS COM COMPACTAÇÃO MECANIZADA. AF_04/2016 | [5 empty] | M3
| OBS | [6 empty] | VOLUME | FÓRMULA
| ESCAVAÇÃO-CONCRETO | [6 empty] | 26.676 | VOLUME
4.1.2.11 | TOTAL | [6 empty] | 26.676
| 4.1.3 |  | VIGAS BALDRAME
| 4.1.3.1 | 96527 | ESCAVAÇÃO MANUAL DE VALA PARA VIGA BALDRAME (INCLUINDO ESCAVAÇÃO PARA COLOCAÇÃO DE FÔRMAS). AF_06/2017 | [5 empty] | M3
| OBS | [6 empty] | VOLUME | FÓRMULA
| CONCRETO +60% | [6 empty] | 42.352 | VOLUME
4.1.3.1 | [7 empty] | 42.352
| 4.1.3.2 | 96542 | FABRICAÇÃO, MONTAGEM E DESMONTAGEM DE FÔRMA PARA VIGA BALDRAME, EM CHAPA DE MADEIRA COMPENSADA RESINADA, E=17 MM, 4 UTILIZAÇÕES. AF_06/2017 | [5 empty] | M2
| OBS | [6 empty] | ÁREA | FÓRMULA
| ÁREA DE FORMA | [6 empty] | 479.9 | ÁREA
4.1.3.2 | TOTAL | [6 empty] | 479.9
| 4.1.3.3 | 95241 | LASTRO DE CONCRETO MAGRO, APLICADO EM PISOS, LAJES SOBRE SOLO OU RADIERS, ESPESSURA DE 5 CM. AF_07/2016 | [5 empty] | M2
| OBS | [6 empty] | ÁREA | FÓRMULA
| FORMA/2/0,30*0,15 | [6 empty] | 119.975 | ÁREA
4.1.3.3 | TOTAL | [6 empty] | 119.975
| 4.1.3.4 | 96543 | ARMAÇÃO DE BLOCO, VIGA BALDRAME E SAPATA UTILIZANDO AÇO CA-60 DE 5 MM - MONTAGEM. AF_06/2017 | [5 empty] | KG
| OBS | [6 empty] | PESO DO AÇO | FÓRMULA
| PESO DO AÇO | [6 empty] | 397.1 | KG
4.1.3.4 | TOTAL | [6 empty] | 397.1
| 4.1.3.5 | 96544 | ARMAÇÃO DE BLOCO, VIGA BALDRAME OU SAPATA UTILIZANDO AÇO CA-50 DE 6,3 MM - MONTAGEM. AF_06/2017 | [5 empty] | KG
| OBS | [6 empty] | PESO DO AÇO | FÓRMULA
| PESO DO AÇO | [6 empty] | 53.4 | KG
4.1.3.5 | TOTAL | [6 empty] | 53.4
| 4.1.3.6 | 96545 | ARMAÇÃO DE BLOCO, VIGA BALDRAME OU SAPATA UTILIZANDO AÇO CA-50 DE 8 MM - MONTAGEM. AF_06/2017 | [5 empty] | KG
| OBS | [6 empty] | PESO DO AÇO | FÓRMULA
| PESO DO AÇO | [6 empty] | 771.4 | KG
4.1.3.6 | TOTAL | [6 empty] | 771.4
| 4.1.3.7 | 96546 | ARMAÇÃO DE BLOCO, VIGA BALDRAME OU SAPATA UTILIZANDO AÇO CA-50 DE 10 MM - MONTAGEM. AF_06/2017 | [5 empty] | KG
| OBS | [6 empty] | PESO DO AÇO | FÓRMULA
| PESO DO AÇO | [6 empty] | 210.3 | KG
4.1.3.7 | TOTAL | [6 empty] | 210.3
| 4.1.3.8 | 96547 | ARMAÇÃO DE BLOCO, VIGA BALDRAME OU SAPATA UTILIZANDO AÇO CA-50 DE 12,5 MM - MONTAGEM. AF_06/2017 | [5 empty] | KG
| OBS | [6 empty] | PESO DO AÇO | FÓRMULA
| PESO DO AÇO | [6 empty] | 19.8 | KG
4.1.3.8 | TOTAL | [6 empty] | 19.8
| 4.1.3.9 | 94965 | CONCRETO FCK = 25MPA, TRAÇO 1:2,3:2,7 (EM MASSA SECA DE CIMENTO/ AREIA MÉDIA/ BRITA 1) - PREPARO MECÂNICO COM BETONEIRA 400 L. AF_05/2021 | [5 empty] | M3
| OBS | [6 empty] | VOLUME | FÓRMULA
| VOLUME | [6 empty] | 26.47 | VOLUME
4.1.3.9 | TOTAL | [6 empty] | 26.47
| 4.1.3.10 | 103670 | LANÇAMENTO COM USO DE BALDES, ADENSAMENTO E ACABAMENTO DE CONCRETO EM ESTRUTURAS. AF_02/2022 | [5 empty] | M3
| OBS | [6 empty] | VOLUME | FÓRMULA
| VOLUME | [6 empty] | 26.47 | VOLUME
4.1.3.10 | TOTAL | [6 empty] | 26.47
| 4.1.3.11 | 98557 | IMPERMEABILIZAÇÃO DE SUPERFÍCIE COM EMULSÃO ASFÁLTICA, 2 DEMÃOS AF_06/2018 | [5 empty] | M2
| OBS | [6 empty] | ÁREA | FÓRMULA
| ÁREA DE FORMA | [6 empty] | 479.9 | ÁREA
4.1.3.11 | TOTAL | [6 empty] | 479.9
| 4.1.3.12 | 93382 | REATERRO MANUAL DE VALAS COM COMPACTAÇÃO MECANIZADA. AF_04/2016 | [5 empty] | M3
| OBS | [6 empty] | VOLUME | FÓRMULA
| ESCAVAÇÃO-CONCRETO | [6 empty] | 15.882 | VOLUME
4.1.3.12 | TOTAL | [6 empty] | 15.882
| 4.2 |  | SUPER ESTRUTURA
| 4.2.1 |  | PILARES COBERTURA
| 4.2.1.1 | 92413 | MONTAGEM E DESMONTAGEM DE FÔRMA DE PILARES RETANGULARES E ESTRUTURAS SIMILARES, PÉ-DIREITO SIMPLES, EM MADEIRA SERRADA, 4 UTILIZAÇÕES. AF_09/2020 | [5 empty] | M2
| OBS | [6 empty] | ÁREA | FÓRMULA
| VERIFICAR PRANCHA DE ESTRUTURA | [6 empty] | 399.02 | ÁREA
4.2.1.1 | TOTAL | [6 empty] | 399.02
| 4.2.1.2 | 92759 | ARMAÇÃO DE PILAR OU VIGA DE ESTRUTURA CONVENCIONAL DE CONCRETO ARMADO UTILIZANDO AÇO CA-60 DE 5,0 MM - MONTAGEM. AF_06/2022 | [5 empty] | KG
| OBS | [6 empty] | PESO DO AÇO | FÓRMULA
| VERIFICAR PRANCHA DE ESTRUTURA | [6 empty] | 515.4 | PESO
4.2.1.2 | TOTAL | [6 empty] | 515.4
| 4.2.1.3 | 92762 | ARMAÇÃO DE PILAR OU VIGA DE ESTRUTURA CONVENCIONAL DE CONCRETO ARMADO UTILIZANDO AÇO CA-50 DE 10,0 MM - MONTAGEM. AF_06/2022 | [5 empty] | KG
| OBS | [6 empty] | PESO DO AÇO | FÓRMULA
| VERIFICAR PRANCHA DE ESTRUTURA | [6 empty] | 1240.8 | PESO
4.2.1.3 | TOTAL | [6 empty] | 1240.8
| 4.2.1.4 | 92763 | ARMAÇÃO DE PILAR OU VIGA DE ESTRUTURA CONVENCIONAL DE CONCRETO ARMADO UTILIZANDO AÇO CA-50 DE 12,5 MM - MONTAGEM. AF_06/2022 | [5 empty] | KG
| OBS | [6 empty] | PESO DO AÇO | FÓRMULA
| VERIFICAR PRANCHA DE ESTRUTURA | [6 empty] | 32.7 | PESO
4.2.1.4 | TOTAL | [6 empty] | 32.7
| 4.2.1.5 | 94965 | CONCRETO FCK = 25MPA, TRAÇO 1:2,3:2,7 (EM MASSA SECA DE CIMENTO/ AREIA MÉDIA/ BRITA 1) - PREPARO MECÂNICO COM BETONEIRA 400 L. AF_05/2021 | [5 empty] | M3
| OBS | [6 empty] | VOLUME | FÓRMULA
| VERIFICAR PRANCHA DE ESTRUTURA | [6 empty] | 18.01 | PESO
4.2.1.5 | TOTAL | [6 empty] | 18.01
| 4.2.1.6 | 103670 | LANÇAMENTO COM USO DE BALDES, ADENSAMENTO E ACABAMENTO DE CONCRETO EM ESTRUTURAS. AF_02/2022 | [5 empty] | M3
| OBS | [6 empty] | VOLUME | FÓRMULA
| VERIFICAR PRANCHA DE ESTRUTURA | [6 empty] | 18.01 | VOLUME
4.2.1.6 | TOTAL | [6 empty] | 18.01
| 4.2.2 |  | PILARES PÁTIO
| 4.2.2.1 | 92413 | MONTAGEM E DESMONTAGEM DE FÔRMA DE PILARES RETANGULARES E ESTRUTURAS SIMILARES, PÉ-DIREITO SIMPLES, EM MADEIRA SERRADA, 4 UTILIZAÇÕES. AF_09/2020 | [5 empty] | M2
| OBS | [6 empty] | ÁREA DE FORMA | FÓRMULA
| VERIFICAR PRANCHA DE ESTRUTURA | [6 empty] | 34.95 | ÁREA
4.2.2.1 | [7 empty] | 34.95
| 4.2.2.2 | 92759 | ARMAÇÃO DE PILAR OU VIGA DE ESTRUTURA CONVENCIONAL DE CONCRETO ARMADO UTILIZANDO AÇO CA-60 DE 5,0 MM - MONTAGEM. AF_06/2022 | [5 empty] | KG
| OBS | [6 empty] | PESO DO AÇO | FÓRMULA
| VERIFICAR PRANCHA DE ESTRUTURA | [6 empty] | 45.9 | KG DO AÇO
4.2.2.2 | TOTAL | [6 empty] | 45.9
| 4.2.2.3 | 92762 | ARMAÇÃO DE PILAR OU VIGA DE ESTRUTURA CONVENCIONAL DE CONCRETO ARMADO UTILIZANDO AÇO CA-50 DE 10,0 MM - MONTAGEM. AF_06/2022 | [5 empty] | KG
| OBS | [6 empty] | PESO DO AÇO | FÓRMULA
| VERIFICAR PRANCHA DE ESTRUTURA | [6 empty] | 106.6 | KG DO AÇO
4.2.2.3 | TOTAL | [6 empty] | 106.6
| 4.2.2.4 | 92763 | ARMAÇÃO DE PILAR OU VIGA DE ESTRUTURA CONVENCIONAL DE CONCRETO ARMADO UTILIZANDO AÇO CA-50 DE 12,5 MM - MONTAGEM. AF_06/2022 | [5 empty] | KG
| OBS | [6 empty] | PESO DO AÇO | FÓRMULA
| VERIFICAR PRANCHA DE ESTRUTURA | [6 empty] | 45.9 | KG DO AÇO
4.2.2.4 | TOTAL | [6 empty] | 45.9
| 4.2.2.5 | 94965 | CONCRETO FCK = 25MPA, TRAÇO 1:2,3:2,7 (EM MASSA SECA DE CIMENTO/ AREIA MÉDIA/ BRITA 1) - PREPARO MECÂNICO COM BETONEIRA 400 L. AF_05/2021 | [5 empty] | M3
| OBS | [6 empty] | VOLUME | FÓRMULA
| VERIFICAR PRANCHA DE ESTRUTURA | [6 empty] | 2.12 | VOLUME
4.2.2.5 | TOTAL | [6 empty] | 2.12
| 4.2.2.6 | 103670 | LANÇAMENTO COM USO DE BALDES, ADENSAMENTO E ACABAMENTO DE CONCRETO EM ESTRUTURAS. AF_02/2022 | [5 empty] | M3
| OBS | [6 empty] | VOLUME | FÓRMULA
| VERIFICAR PRANCHA DE ESTRUTURA | [6 empty] | 2.12 | VOLUME
4.2.2.6 | TOTAL | [6 empty] | 2.12
| 4.2.3 |  | VIGAS COBERTURA
| 4.2.3.1 | 92467 | MONTAGEM E DESMONTAGEM DE FÔRMA DE VIGA, ESCORAMENTO COM GARFO DE MADEIRA, PÉ-DIREITO SIMPLES, EM CHAPA DE MADEIRA PLASTIFICADA, 10 UTILIZAÇÕES. AF_09/2020 | [5 empty] | M2
| OBS | [6 empty] | ÁREA DE FORMA | FÓRMULA
|  |  |  | VERIFICAR PRANCHA DE ESTRUTURA |  |  |  | 609.31 | ÁREA
4.2.3.1 | TOTAL | [6 empty] | 609.31
| 4.2.3.2 | 92759 | ARMAÇÃO DE PILAR OU VIGA DE ESTRUTURA CONVENCIONAL DE CONCRETO ARMADO UTILIZANDO AÇO CA-60 DE 5,0 MM - MONTAGEM. AF_06/2022 | [5 empty] | KG
| OBS | [6 empty] | PESO DO AÇO | FÓRMULA
|  |  |  | VERIFICAR PRANCHA DE ESTRUTURA |  |  |  | 657.5 | KG DO AÇO
4.2.3.2 | TOTAL | [6 empty] | 657.5
| 4.2.3.3 | 92760 | ARMAÇÃO DE PILAR OU VIGA DE ESTRUTURA CONVENCIONAL DE CONCRETO ARMADO UTILIZANDO AÇO CA-50 DE 6,3 MM - MONTAGEM. AF_06/2022 | [5 empty] | KG
| OBS | [6 empty] | PESO DO AÇO | FÓRMULA
| VERIFICAR PRANCHA DE ESTRUTURA | [6 empty] | 203.1 | KG DO AÇO
4.2.3.3 | TOTAL | [6 empty] | 203.1
| 4.2.3.4 | 92761 | ARMAÇÃO DE PILAR OU VIGA DE ESTRUTURA CONVENCIONAL DE CONCRETO ARMADO UTILIZANDO AÇO CA-50 DE 8,0 MM - MONTAGEM. AF_06/2022 | [5 empty] | KG
| OBS | [6 empty] | PESO DO AÇO | FÓRMULA
| VERIFICAR PRANCHA DE ESTRUTURA | [6 empty] | 889.9 | KG DO AÇO
4.2.3.4 | TOTAL | [6 empty] | 889.9
| 4.2.3.5 | 92762 | ARMAÇÃO DE PILAR OU VIGA DE ESTRUTURA CONVENCIONAL DE CONCRETO ARMADO UTILIZANDO AÇO CA-50 DE 10,0 MM - MONTAGEM. AF_06/2022 | [5 empty] | KG
| OBS | [6 empty] | PESO DO AÇO | FÓRMULA
| VERIFICAR PRANCHA DE ESTRUTURA | [6 empty] | 482.6 | KG DO AÇO
4.2.3.5 | TOTAL | [6 empty] | 482.6
| 4.2.3.6 | 92763 | ARMAÇÃO DE PILAR OU VIGA DE ESTRUTURA CONVENCIONAL DE CONCRETO ARMADO UTILIZANDO AÇO CA-50 DE 12,5 MM - MONTAGEM. AF_06/2022 | [5 empty] | KG
| OBS | [6 empty] | PESO DO AÇO | FÓRMULA
| VERIFICAR PRANCHA DE ESTRUTURA | [6 empty] | 692.4 | KG DO AÇO
4.2.3.6 | TOTAL | [6 empty] | 692.4
| 4.2.3.7 | 103674 | CONCRETAGEM DE VIGAS E LAJES, FCK=25 MPA, PARA LAJES PREMOLDADAS COM USO DE BOMBA - LANÇAMENTO, ADENSAMENTO E ACABAMENTO. AF_02/2022 | [5 empty] | M3
| OBS | [6 empty] | PESO DO AÇO | FÓRMULA
| VERIFICAR PRANCHA DE ESTRUTURA | [6 empty] | 42.64 | KG DO AÇO
4.2.3.7 | TOTAL | [6 empty] | 42.64
| 4.2.3.8 | 103673 | LANÇAMENTO COM USO DE BOMBA, ADENSAMENTO E ACABAMENTO DE CONCRETO EM ESTRUTURAS. AF_02/2022 | [5 empty] | M3
| OBS | [6 empty] | VOLUME | FÓRMULA
| VERIFICAR PRANCHA DE ESTRUTURA | [6 empty] | 42.64 | VOLUME
4.2.3.8 | TOTAL | [6 empty] | 42.64
| 4.2.3.9 | 92273 | FABRICAÇÃO DE ESCORAS DO TIPO PONTALETE, EM MADEIRA, PARA PÉ-DIREITO SIMPLES. AF_09/2020 | [5 empty] | M
| OBS | [6 empty] | COMPRIMENTO | FÓRMULA
| VERIFICAR PRANCHA DE ESTRUTURA | [6 empty] | 538 | VOLUME
4.2.3.9 | TOTAL | [6 empty] | 538
| 4.2.4 |  | VIGAS PLATIBANDA
| 4.2.4.1 | 92467 | MONTAGEM E DESMONTAGEM DE FÔRMA DE VIGA, ESCORAMENTO COM GARFO DE MADEIRA, PÉ-DIREITO SIMPLES, EM CHAPA DE MADEIRA PLASTIFICADA, 10 UTILIZAÇÕES. AF_09/2020 | [5 empty] | M2
| OBS | [6 empty] | ÁREA DE FORMA | FÓRMULA
|  |  |  | VERIFICAR PRANCHA DE ESTRUTURA |  |  |  | 213.67 | ÁREA
4.2.4.1 | TOTAL | [6 empty] | 213.67
| 4.2.4.2 | 92759 | ARMAÇÃO DE PILAR OU VIGA DE ESTRUTURA CONVENCIONAL DE CONCRETO ARMADO UTILIZANDO AÇO CA-60 DE 5,0 MM - MONTAGEM. AF_06/2022 | [5 empty] | KG
| OBS | [6 empty] | PESO DO AÇO | FÓRMULA
| VERIFICAR PRANCHA DE ESTRUTURA | [6 empty] | 315.7 | KG DO AÇO
4.2.4.2 | TOTAL | [6 empty] | 315.7
| 4.2.4.3 | 92760 | ARMAÇÃO DE PILAR OU VIGA DE ESTRUTURA CONVENCIONAL DE CONCRETO ARMADO UTILIZANDO AÇO CA-50 DE 6,3 MM - MONTAGEM. AF_06/2022 | [5 empty] | KG
| OBS | [6 empty] | PESO DO AÇO | FÓRMULA
| 0 | [6 empty] | 207.6 | KG DO AÇO
4.2.4.3 | TOTAL | [6 empty] | 207.6
| 4.2.4.4 | 92761 | ARMAÇÃO DE PILAR OU VIGA DE ESTRUTURA CONVENCIONAL DE CONCRETO ARMADO UTILIZANDO AÇO CA-50 DE 8,0 MM - MONTAGEM. AF_06/2022 | [5 empty] | KG
| OBS | [6 empty] | PESO DO AÇO | FÓRMULA
| VERIFICAR PRANCHA DE ESTRUTURA | [6 empty] | 48 | KG DO AÇO
4.2.4.4 | TOTAL | [6 empty] | 48
| 4.2.4.5 | 92762 | ARMAÇÃO DE PILAR OU VIGA DE ESTRUTURA CONVENCIONAL DE CONCRETO ARMADO UTILIZANDO AÇO CA-50 DE 10,0 MM - MONTAGEM. AF_06/2022 | [5 empty] | KG
| OBS | [6 empty] | PESO DO AÇO | FÓRMULA
| VERIFICAR PRANCHA DE ESTRUTURA | [6 empty] | 323.1 | KG DO AÇO
4.2.4.5 | TOTAL | [6 empty] | 323.1
| 4.2.4.6 | 92763 | ARMAÇÃO DE PILAR OU VIGA DE ESTRUTURA CONVENCIONAL DE CONCRETO ARMADO UTILIZANDO AÇO CA-50 DE 12,5 MM - MONTAGEM. AF_06/2022 | [5 empty] | KG
| OBS | [6 empty] | PESO DO AÇO | FÓRMULA
| VERIFICAR PRANCHA DE ESTRUTURA | [6 empty] | 21.2 | KG DO AÇO
4.2.4.6 | TOTAL | [6 empty] | 21.2
| 4.2.4.7 | 94965 | CONCRETO FCK = 25MPA, TRAÇO 1:2,3:2,7 (EM MASSA SECA DE CIMENTO/ AREIA MÉDIA/ BRITA 1) - PREPARO MECÂNICO COM BETONEIRA 400 L. AF_05/2021 | [5 empty] | M3
| OBS | [6 empty] | VOLUME | FÓRMULA
| VERIFICAR PRANCHA DE ESTRUTURA | [6 empty] | 10.39 | VOLUME
4.2.4.7 | TOTAL | [6 empty] | 10.39
| 4.2.4.8 | 103673 | LANÇAMENTO COM USO DE BOMBA, ADENSAMENTO E ACABAMENTO DE CONCRETO EM ESTRUTURAS. AF_02/2022 | [5 empty] | M3
| OBS | [6 empty] | VOLUME | FÓRMULA
| VERIFICAR PRANCHA DE ESTRUTURA | [6 empty] | 10.39 | VOLUME
4.2.4.8 | TOTAL | [6 empty] | 10.39
| 4.2.4.9 | 92273 | FABRICAÇÃO DE ESCORAS DO TIPO PONTALETE, EM MADEIRA, PARA PÉ-DIREITO SIMPLES. AF_09/2020 | [5 empty] | M
| OBS | [6 empty] | COMPRIMENTO | FÓRMULA
| VERIFICAR PRANCHA DE ESTRUTURA | [6 empty] | 196.57 | VOLUME
4.2.4.9 | TOTAL | [6 empty] | 196.57
| 4.2.5 |  | VIGAS PÁTIO
| 4.2.5.1 | 92467 | MONTAGEM E DESMONTAGEM DE FÔRMA DE VIGA, ESCORAMENTO COM GARFO DE MADEIRA, PÉ-DIREITO SIMPLES, EM CHAPA DE MADEIRA PLASTIFICADA, 10 UTILIZAÇÕES. AF_09/2020 | [5 empty] | M2
| OBS | [6 empty] | ÁREA DE FORMA | FÓRMULA
|  |  |  | VERIFICAR PRANCHA DE ESTRUTURA |  |  |  | 72.12 | ÁREA
4.2.5.1 | TOTAL | [6 empty] | 72.12
| 4.2.5.2 | 92759 | ARMAÇÃO DE PILAR OU VIGA DE ESTRUTURA CONVENCIONAL DE CONCRETO ARMADO UTILIZANDO AÇO CA-60 DE 5,0 MM - MONTAGEM. AF_06/2022 | [5 empty] | KG
| OBS | [6 empty] | PESO DO AÇO | FÓRMULA
| VERIFICAR PRANCHA DE ESTRUTURA | [6 empty] | 70.1 | KG DO AÇO
4.2.5.2 | TOTAL | [6 empty] | 70.1
| 4.2.5.3 | 92760 | ARMAÇÃO DE PILAR OU VIGA DE ESTRUTURA CONVENCIONAL DE CONCRETO ARMADO UTILIZANDO AÇO CA-50 DE 6,3 MM - MONTAGEM. AF_06/2022 | [5 empty] | KG
| OBS | [6 empty] | PESO DO AÇO | FÓRMULA
| VERIFICAR PRANCHA DE ESTRUTURA | [6 empty] | 5.4 | KG DO AÇO
4.2.5.3 | TOTAL | [6 empty] | 5.4
| 4.2.5.4 | 92762 | ARMAÇÃO DE PILAR OU VIGA DE ESTRUTURA CONVENCIONAL DE CONCRETO ARMADO UTILIZANDO AÇO CA-50 DE 10,0 MM - MONTAGEM. AF_06/2022 | [5 empty] | KG
| OBS | [6 empty] | PESO DO AÇO | FÓRMULA
| VERIFICAR PRANCHA DE ESTRUTURA | [6 empty] | 117.6 | KG DO AÇO
4.2.5.4 | TOTAL | [6 empty] | 117.6
| 4.2.5.5 | 92763 | ARMAÇÃO DE PILAR OU VIGA DE ESTRUTURA CONVENCIONAL DE CONCRETO ARMADO UTILIZANDO AÇO CA-50 DE 12,5 MM - MONTAGEM. AF_06/2022 | [5 empty] | KG
| OBS | [6 empty] | PESO DO AÇO | FÓRMULA
| VERIFICAR PRANCHA DE ESTRUTURA | [6 empty] | 59.2 | KG DO AÇO
4.2.5.5 | TOTAL | [6 empty] | 59.2
| 4.2.5.6 | 94965 | CONCRETO FCK = 25MPA, TRAÇO 1:2,3:2,7 (EM MASSA SECA DE CIMENTO/ AREIA MÉDIA/ BRITA 1) - PREPARO MECÂNICO COM BETONEIRA 400 L. AF_05/2021 | [5 empty] | M3
| OBS | [6 empty] | VOLUME | FÓRMULA
| VERIFICAR PRANCHA DE ESTRUTURA | [6 empty] | 5.7 | VOLUME
4.2.5.6 | TOTAL | [6 empty] | 5.7
| 4.2.5.7 | 103673 | LANÇAMENTO COM USO DE BOMBA, ADENSAMENTO E ACABAMENTO DE CONCRETO EM ESTRUTURAS. AF_02/2022 | [5 empty] | M3
| OBS | [6 empty] | VOLUME | FÓRMULA
| VERIFICAR PRANCHA DE ESTRUTURA | [6 empty] | 5.7 | VOLUME
4.2.5.7 | TOTAL | [6 empty] | 5.7
| 4.2.5.8 | 101791 | FABRICAÇÃO DE ESCORAS DO TIPO PONTALETE, EM MADEIRA, PARA PÉ-DIREITO DUPLO. AF_09/2020 | [5 empty] | M
| OBS | [6 empty] | COMPRIMENTO | FÓRMULA
[8 empty] | 67.7 | VOLUME
4.2.5.8 | TOTAL | [6 empty] | 67.7
| 4.2.6 |  | ESCADA
| 4.2.6.1 | 92467 | MONTAGEM E DESMONTAGEM DE FÔRMA DE VIGA, ESCORAMENTO COM GARFO DE MADEIRA, PÉ-DIREITO SIMPLES, EM CHAPA DE MADEIRA PLASTIFICADA, 10 UTILIZAÇÕES. AF_09/2020 | [5 empty] | M2
| OBS | [6 empty] | ÁREA | FÓRMULA
[8 empty] | 3.88 | ÁREA
4.2.6.1 | TOTAL | [6 empty] | 3.88
| 4.2.6.2 | 92760 | ARMAÇÃO DE PILAR OU VIGA DE ESTRUTURA CONVENCIONAL DE CONCRETO ARMADO UTILIZANDO AÇO CA-50 DE 6,3 MM - MONTAGEM. AF_06/2022 | [5 empty] | KG
| OBS | [6 empty] | PESO DO AÇO | FÓRMULA
[8 empty] | 5.6 | KG DO AÇO
4.2.6.2 | TOTAL | [6 empty] | 5.6
| 4.2.6.3 | 92761 | ARMAÇÃO DE PILAR OU VIGA DE ESTRUTURA CONVENCIONAL DE CONCRETO ARMADO UTILIZANDO AÇO CA-50 DE 8,0 MM - MONTAGEM. AF_06/2022 | [5 empty] | KG
| OBS | [6 empty] | PESO DO AÇO | FÓRMULA
[8 empty] | 6.2 | KG DO AÇO
4.2.6.3 | TOTAL | [6 empty] | 6.2
| 4.2.6.4 | 94965 | CONCRETO FCK = 25MPA, TRAÇO 1:2,3:2,7 (EM MASSA SECA DE CIMENTO/ AREIA MÉDIA/ BRITA 1) - PREPARO MECÂNICO COM BETONEIRA 400 L. AF_05/2021 | [5 empty] | M3
| OBS | [6 empty] | VOLUME | FÓRMULA
[8 empty] | 0.36 | VOLUME
4.2.6.4 | TOTAL | [6 empty] | 0.36
| 4.2.6.5 | 103670 | LANÇAMENTO COM USO DE BALDES, ADENSAMENTO E ACABAMENTO DE CONCRETO EM ESTRUTURAS. AF_02/2022 | [5 empty] | M3
| OBS | [6 empty] | VOLUME | FÓRMULA
[8 empty] | 0.36 | VOLUME
4.2.6.5 | TOTAL | [6 empty] | 0.36
| 4.2.7 |  | LAJES
| 4.2.7.1 | 601003183 | LAJE PRE-FABRICADA PROTENDIDA BETA 12,CAPA=4CM EM CONCRETO USINADO BOMBEADO FCK=25,0MPA, CONTR. A, CONS=0,0499M3/M2, PREENC. EPS/CERAMICA H12-40,INTEREIXO 40CM, SOBRECARGA=350KG/M2, VAOS ATE 6,15M, VIGUETAS 7 FIOS DE ACO(EXCL. ESCOR. E FERRAGENS) | [5 empty] | M2
| OBS | [6 empty] | ÁREA | FÓRMULA
|  |  |  | VERIFICAR PRANCHA DE ESTRUTURA |  |  |  | 915.97 | VOLUME
4.2.7.1 | TOTAL | [6 empty] | 915.97
| 4.2.7.2 | 601003186 | LAJE PRE-FABRICADA PROTENDIDA BETA 16,CAPA=4CM EM CONCRETO USINADO BOMBEADO FCK=25,0MPA, CONTR. A, CONS=0,0601M3/M2, PREENC. EPS/CERAMICA H16-40,INTEREIXO 40CM, SOBRECARGA=350KG/M2, VAOS ATE 7,30M, VIGUETAS 7 FIOS DE ACO(EXCL. ESCOR. E FERRAGENS) | [5 empty] | M2
| OBS | [6 empty] | ÁREA | FÓRMULA
|  |  |  | VERIFICAR PRANCHA DE ESTRUTURA |  |  |  | 5.27 | VOLUME
4.2.7.2 | TOTAL | [6 empty] | 5.27
| 4.2.7.3 | 601003215 | ESCORAMENTO EM MADEIRA PARA LAJES DE EDIFICACOES COM PONTALETES | [5 empty] | M2
| OBS | [6 empty] | ÁREA | FÓRMULA
| VERIFICAR PRANCHA DE ESTRUTURA | [6 empty] | 915.97 | COMPRIMENTO
4.2.7.3 | TOTAL | [6 empty] | 915.97
| 4.2.7.4 | 97010 | GUARDA-CORPO FIXADO EM FÔRMA DE MADEIRA COM TRAVESSÕES EM MADEIRA PREGADA E FECHAMENTO EM TELA DE POLIPROPILENO PARA EDIFICAÇÕES COM ATÉ 2 PAVIMENTOS. AF_11/2017 | [5 empty] | M
| OBS | [5 empty] | COMPRIMENTO |  | FÓRMULA
| PROTEÇÃO PARA LAJES | [5 empty] | 267 |  | METRO
4.2.7.4 | TOTAL | [5 empty] | 267
| 4.3 |  | MURO DE ARRIMO
| 4.3.1 |  | ESTACAS
| 4.3.1.1 | 101175 | ESTACA BROCA DE CONCRETO, DIÂMETRO DE 30CM, ESCAVAÇÃO MANUAL COM TRADO CONCHA, COM ARMADURA DE ARRANQUE. AF_05/2020 | [5 empty] | M
| OBS |  |  | DESCRIÇÃO | COMPRIMENTO | QUANTIDADE |  | COMPRIMENTO TOTAL | FÓRMULA
|  |  |  | MÓDULO 01 | 2 | 18 |  | 36 | COMPRIIMENTO |  | 15.3
|  |  |  | MÓDULO 02 | 2 | 24 |  | 48 |  |  | 30
|  |  |  | MÓDULO 03 | 2 | 14 |  | 28 |  |  | 20.3
|  |  |  | MÓDULO 04 | 2.4 | 12 |  | 28.8 |  |  | 19.8
|  |  |  | MÓDULO 05 | 3 | 8 |  | 24 |  |  | 14.8
|  |  |  | MÓDULO 06 | 3 | 13 |  | 39 |  |  | 26.65
|  |  |  | MÓDULO 07 | 3 | 56 |  | 168 |  | 26.281 | 114.8
4.3.1.1 | [7 empty] | 371.8
| 4.3.1.2 | 92759 | ARMAÇÃO DE PILAR OU VIGA DE ESTRUTURA CONVENCIONAL DE CONCRETO ARMADO UTILIZANDO AÇO CA-60 DE 5,0 MM - MONTAGEM. AF_06/2022 | [5 empty] | KG
| OBS | [6 empty] | PESO DO AÇO | FÓRMULA
[8 empty] | 448 | KG DO AÇO
4.3.1.2 | TOTAL | [6 empty] | 448
| 4.3.1.3 | 92761 | ARMAÇÃO DE PILAR OU VIGA DE ESTRUTURA CONVENCIONAL DE CONCRETO ARMADO UTILIZANDO AÇO CA-50 DE 8,0 MM - MONTAGEM. AF_06/2022 | [5 empty] | KG
| OBS | [6 empty] | PESO DO AÇO | FÓRMULA
[8 empty] | 389.7781 | KG DO AÇO
4.3.1.3 | TOTAL | [6 empty] | 389.7781
| 4.3.1.4 | 92762 | ARMAÇÃO DE PILAR OU VIGA DE ESTRUTURA CONVENCIONAL DE CONCRETO ARMADO UTILIZANDO AÇO CA-50 DE 10,0 MM - MONTAGEM. AF_06/2022 | [5 empty] | KG |  | 241.65
| OBS | [6 empty] | PESO DO AÇO | FÓRMULA
[8 empty] | 2023 | KG DO AÇO
4.3.1.4 | TOTAL | [6 empty] | 2023 |  |  | 540.132
| 4.3.1.5 | 92431 | MONTAGEM E DESMONTAGEM DE FÔRMA DE PILARES RETANGULARES E ESTRUTURAS SIMILARES, PÉ-DIREITO SIMPLES, EM CHAPA DE MADEIRA COMPENSADA PLASTIFICADA, 10 UTILIZAÇÕES. AF_09/2020 | [5 empty] | M2
| OBS | [6 empty] | FORMA | FÓRMULA |  | 144.99
[8 empty] | 212.65 | ÁREA |  | 67.662
4.3.1.5 | TOTAL | [6 empty] | 212.65
| 4.3.1.6 | 94965 | CONCRETO FCK = 25MPA, TRAÇO 1:2,3:2,7 (EM MASSA SECA DE CIMENTO/ AREIA MÉDIA/ BRITA 1) - PREPARO MECÂNICO COM BETONEIRA 400 L. AF_05/2021 | [5 empty] | M3
| OBS | [6 empty] | VOLUME | FÓRMULA
[8 empty] | 10.1493 | VOLUME
4.3.1.6 | TOTAL | [6 empty] | 10.1493
| 4.3.1.7 | 103670 | LANÇAMENTO COM USO DE BALDES, ADENSAMENTO E ACABAMENTO DE CONCRETO EM ESTRUTURAS. AF_02/2022 | [5 empty] | M3
| OBS | [6 empty] | VOLUME | FÓRMULA
[8 empty] | 10.1493 | VOLUME
4.3.1.7 | TOTAL | [6 empty] | 10.1493
| 4.3.1.8 | 93205 | CINTA DE AMARRAÇÃO DE ALVENARIA MOLDADA IN LOCO COM UTILIZAÇÃO DE BLOCOS CANALETA. AF_03/2016 | [5 empty] | M |  |  | 197.7444
| OBS | [6 empty] | COMPRIMENTO | FÓRMULA
[8 empty] | 493.39 | COMPRIMENTO
4.3.1.8 | TOTAL | [6 empty] | 493.39
| 4.3.1.9 | 89994 | GRAUTEAMENTO DE CINTA INTERMEDIÁRIA OU DE CONTRAVERGA EM ALVENARIA ESTRUTURAL. AF_09/2021 | [5 empty] | M3
| OBS | [6 empty] | VOLUME | FÓRMULA
[8 empty] | 6.3154 | VOLUME
4.3.1.9 | TOTAL | [6 empty] | 6.3154 |  | 181.74 | 86.32 | 10.11 | 33.01 | 22.57 | 30.07 | 17.6 | 15.54 | 10.11 | 86.32 | 493.39
| 4.3.1.10 | 102722 | DRENO EM MURO DE CONTENÇÃO, EXECUTADO NO PÉ DO MURO, COM TUBO DE PEAD CORRUGADO FLEXÍVEL PERFURADO, ENCHIMENTO COM BRITA, ENVOLVIDO COM MANTA GEOTÊXTIL. AF_07/2021 | [5 empty] | M
| OBS | [6 empty] | COMPRIMENTO | FÓRMULA
[8 empty] | 181.79 | COMPRIMENTO
4.3.1.10 | TOTAL | [6 empty] | 181.79
| 4.3.1.11 | 103342 | ALVENARIA DE VEDAÇÃO DE BLOCOS VAZADOS DE CONCRETO DE 14X19X29 CM (ESPESSURA 14 CM) E ARGAMASSA DE ASSENTAMENTO COM PREPARO EM BETONEIRA. AF_12/2021 | [5 empty] | M2 |  |  | 0.0266
| OBS | [6 empty] | ÁREA | FÓRMULA
[8 empty] | 281 | ÁREA
4.3.1.11 | TOTAL | [6 empty] | 281
| 4.3.1.12 | 87792 | EMBOÇO OU MASSA ÚNICA EM ARGAMASSA TRAÇO 1:2:8, PREPARO MECÂNICO COM BETONEIRA 400 L, APLICADA MANUALMENTE EM PANOS CEGOS DE FACHADA (SEM PRESENÇA DE VÃOS), ESPESSURA DE 25 MM. AF_06/2014 | [5 empty] | M2
| OBS | [6 empty] | ÁREA | FÓRMULA
[8 empty] | 281 | ÁREA
4.3.1.12 | TOTAL | [6 empty] | 281
| 4.3.1.13 | 95305 | TEXTURA ACRÍLICA, APLICAÇÃO MANUAL EM PAREDE, UMA DEMÃO. AF_09/2016 | [5 empty] | M2
| OBS | [6 empty] | ÁREA | FÓRMULA |  | 0.08
[8 empty] | 281 | ÁREA |  | 0.0128
4.3.1.13 | TOTAL | [6 empty] | 281
| 5. |  | VEDAÇÃO
| 5.1 |  | PAREDES
| 5.1.1 | 101165 | ALVENARIA DE EMBASAMENTO COM BLOCO ESTRUTURAL DE CONCRETO, DE 14X19X29CM E ARGAMASSA DE ASSENTAMENTO COM PREPARO EM BETONEIRA. AF_05/2020 | [5 empty] | M3
| OBS |  |  | EXTENSÃO | ALTURA | ESPESSURA | METRO |  | FÓRMULA
| PAREDE EXTERNA BLOCO SANITÁRIO INF. |  |  | 91.77 | 0.2 | 0.15 | 2.7531
| PAREDE INTERNA BLOCO SANITÁRIO INF. |  |  | 53.25 | 0.2 | 0.15 | 1.5975
| PAREDES EXTERNAS CRECHES |  |  | 94.21 | 0.2 | 0.15 | 2.8263
| PAREDES INTERNAS CRECHES |  |  | 38.74 | 0.2 | 0.15 | 1.1622
| ABAS PAREDE EXTERNA CRECHES |  |  | 7.61 | 0.2 | 0.15 | 0.2283
| PAREDES EXTERNAS COZINHA |  |  | 63.42 | 0.2 | 0.15 | 1.9026
| PAREDES INTERNAS COZINHA |  |  | 47.3 | 0.2 | 0.15 | 1.419
| PAREDES EXTERNAS RECEPÇÃO |  |  | 68.1 | 0.2 | 0.15 | 2.043
| PAREDES INTERNAS RECEPÇÃO |  |  | 42.35 | 0.2 | 0.15 | 1.2705
| ABAS PAREDE EXTERNA RECEPÇÃO + FACHADA |  |  | 11.35 | 0.2 | 0.15 | 0.3405
| ABRIGO BOMBAS |  |  | 5.9 | 0.2 | 0.15 | 0.177
| GÁS |  |  | 3.7 | 0.2 | 0.15 | 0.111
| ABRIGO DE LIXO |  |  | 5.9 | 0.2 | 0.15 | 0.177
| PAREDE PÁTIO |  |  | 4.4 | 0.2 | 0.15 | 0.132
E7.15 | TOTAL | [5 empty] | 16.14
| 5.1.2 | 103330 | ALVENARIA DE VEDAÇÃO DE BLOCOS CERÂMICOS FURADOS NA HORIZONTAL DE 11,5X19X19 CM (ESPESSURA 11,5 CM) E ARGAMASSA DE ASSENTAMENTO COM PREPARO EM BETONEIRA. AF_12/2021 | [5 empty] | M2
| OBS |  |  | EXTENSÃO | ALTURA | ESQUADRIA | METRO |  | FÓRMULA
| TÉRREO |  |  | 538 | 3.34 | 250.656 | 1546.264 |  | [EXTENSÃO * ALTRURA - ESQUADRIA] - ALVENARIA 25CM
| PLATIBANDA I |  |  | 185 | 1.34 | 0 | 247.9
| PÁTIO - FRONTAL |  |  | 14.6 | 4.2 | 0 | 61.32
E7.13 | TOTAL RETIRANDO ALVENARIA DE 25CM | [5 empty] | 1486.6054
| 5.1.3 | 103326 | ALVENARIA DE VEDAÇÃO DE BLOCOS CERÂMICOS FURADOS NA VERTICAL DE 19X19X39 CM (ESPESSURA 19 CM) E ARGAMASSA DE ASSENTAMENTO COM PREPARO EM BETONEIRA. AF_12/2021 | [5 empty] | M2
| OBS |  |  | EXTENSÃO | ALTURA | ESQUADRIA | METRO |  | FÓRMULA
| PÁTIO TÉRREO |  |  | 37.99 | 3.34 | 25.03 | 101.8566 |  | EXTENSÃO * ALTRURA - ESQUADRIA
| PÁTIO SUPERIOR - LATERAL E FUNDOS |  |  | 60 | 4.2 | 0 | 252
| FACHADA |  |  | 2.9 | 5.18 | 0 | 15.022
E7.20 | TOTAL | [5 empty] | 368.8786
| 5.1.4 | 93202 | FIXAÇÃO (ENCUNHAMENTO) DE ALVENARIA DE VEDAÇÃO COM TIJOLO MACIÇO. AF_03/2016 | [5 empty] | M
| OBS | [5 empty] | METRO |  | FÓRMULA
[7 empty] | 538 |  | ÁREA / ALTURA
E7.21 | TOTAL | [5 empty] | 538
| 5.1.5 | CPU 02 | MURO DE ALVENARIA COM FUNDAÇÃO, REBOCO E PINTURA 2 FACES, ALT. ÚTIL 2,50 m ‐ M | [5 empty] | M
| OBS | [5 empty] | METRO |  | FÓRMULA
[7 empty] | 257.51 |  | ÁREA / ALTURA
E7.14 | TOTAL | [5 empty] | 257.51
| 5.2 |  | VERGA/CONTRAVERGA
JANELAS
MENOR QUE 1,5
| OBS |  |  | CÓD. | QUANTIDADE | LARGURA | VERGA/ CONTRAVERGA |  | FÓRMULA
|  |  |  | J01 | 6 | 0.6 | 5.04 |  | (COMPRIMENTO) + (COMPRIMENTO / 2,5)
|  |  |  | J02 | 4 | 1.2 | 6.72
|  |  |  | J03 | 1 | 1.2 | 1.68
|  |  |  | J03 | 3 | 1.2 | 5.04
| TOTAL | [5 empty] | 18.48
MAIOR QUE 1,5
| OBS |  |  | CÓD. | QUANTIDADE | LARGURA | VERGA/ CONTRAVERGA |  | FÓRMULA
|  |  |  | J04 | 8 | 1.8 | 20.16 |  | (COMPRIMENTO) + (COMPRIMENTO / 2,5)
|  |  |  | J05 | 21 | 1.8 | 52.92
|  |  |  | J06 | 1 | 1.8 | 2.52
|  |  |  | J07 | 1 | 1.8 | 2.52
|  |  |  | J08 | 3 | 2.4 | 10.08
|  |  |  | J09 | 2 | 2.4 | 6.72
|  |  |  | J10 | 4 | 2.4 | 13.44
|  |  |  | J11 | 2 | 3 | 8.4
|  |  |  | J12 | 5 | 3.6 | 25.2
| TOTAL | [5 empty] | 141.96
PORTAS
MENOR QUE 1,5
| OBS |  |  | CÓD. | QUANTIDADE | LARGURA | VERGA/ CONTRAVERGA |  | FÓRMULA
|  |  |  | P1 | 4 | 0.6 | 3.36 |  | (COMPRIMENTO) + (COMPRIMENTO / 2,5)
|  |  |  | P2 | 3 | 0.7 | 2.94
|  |  |  | P3 | 11 | 0.7 | 10.78
|  |  |  | P4 | 4 | 0.8 | 4.48
|  |  |  | P5 | 15 | 0.8 | 16.8
|  |  |  | P6 | 2 | 0.8 | 2.24
|  |  |  | P43 | 4 | 0.8 | 4.48
|  |  |  | P7 | 16 | 0.9 | 20.16
|  |  |  | P8 | 4 | 0.9 | 5.04
|  |  |  | P9 | 2 | 0.9 | 2.52
|  |  |  | P9 | 2 | 0.9 | 2.52
|  |  |  | P10 | 6 | 0.9 | 7.56
|  |  |  | P12 | 1 | 1.05 | 1.47
|  |  |  | P13 | 2 | 1.05 | 2.94
|  |  |  | P18 | 2 | 1.2 | 3.36
|  |  |  | P24 | 1 | 1.5 | 2.1
| TOTAL | [5 empty] | 92.75
MAIOR QUE 1,5
| OBS |  |  | CÓD. | QUANTIDADE | LARGURA | VERGA/ CONTRAVERGA |  | FÓRMULA
|  |  |  | P14 | 5.04 | 2 | 5.04 |  | (COMPRIMENTO) + (COMPRIMENTO / 2,5)
|  |  |  | P15 | 6.44 | 2 | 6.44
| TOTAL | [5 empty] | 11.48
| 5.2.1 | 93186 | VERGA MOLDADA IN LOCO EM CONCRETO PARA JANELAS COM ATÉ 1,5 M DE VÃO. AF_03/2016 | [5 empty] | M
| OBS | [5 empty] | COMPRIMENTO |  | FÓRMULA
[7 empty] | 18.48 |  | (COMPRIMENTO) + (COMPRIMENTO / 2,5)
5.2.1 | TOTAL | [5 empty] | 18.48
| 5.2.2 | 93187 | VERGA MOLDADA IN LOCO EM CONCRETO PARA JANELAS COM MAIS DE 1,5 M DE VÃO. AF_03/2016 | [5 empty] | M
| OBS | [5 empty] | COMPRIMENTO |  | FÓRMULA
[7 empty] | 141.96 |  | (COMPRIMENTO) + (COMPRIMENTO / 2,5)
5.2.2 | TOTAL | [5 empty] | 141.96
| 5.2.3 | 93188 | VERGA MOLDADA IN LOCO EM CONCRETO PARA PORTAS COM ATÉ 1,5 M DE VÃO. AF_03/2016 | [5 empty] | M
| OBS | [5 empty] | COMPRIMENTO |  | FÓRMULA
[7 empty] | 92.75 |  | (COMPRIMENTO) + (COMPRIMENTO / 2,5)
5.2.3 | TOTAL | [5 empty] | 92.75
| 5.2.4 | 93189 | VERGA MOLDADA IN LOCO EM CONCRETO PARA PORTAS COM MAIS DE 1,5 M DE VÃO. AF_03/2016 | [5 empty] | M
| OBS | [5 empty] | COMPRIMENTO |  | FÓRMULA
[7 empty] | 11.48 |  | (COMPRIMENTO) + (COMPRIMENTO / 2,5)
5.2.4 | TOTAL | [5 empty] | 11.48
| 5.2.5 | 93196 | CONTRAVERGA MOLDADA IN LOCO EM CONCRETO PARA VÃOS DE ATÉ 1,5 M DE COMPRIMENTO. AF_03/2016 | [5 empty] | M
| OBS | [5 empty] | COMPRIMENTO CONTRAVERGA |  | FÓRMULA
| FOI CONSIDERADO A MESMA QUANTIDADE DA VERGA PARA VÃOS COM ATÉ DE 1,5 | [5 empty] | 18.48 |  | (COMPRIMENTO) + (COMPRIMENTO / 2,5)
5.2.5 | TOTAL | [5 empty] | 18.48
| 5.2.6 | 93197 | CONTRAVERGA MOLDADA IN LOCO EM CONCRETO PARA VÃOS DE MAIS DE 1,5 M DE COMPRIMENTO. AF_03/2016 | [5 empty] | M
| OBS | [5 empty] | COMPRIMENTO CONTRAVERGA |  | FÓRMULA
| FOI CONSIDERADO A MESMA QUANTIDADE DA VERGA PARA VÃOS COM ATÉ DE 1,5 | [5 empty] | 141.96 |  | (COMPRIMENTO) + (COMPRIMENTO / 2,5)
5.2.6 | TOTAL | [5 empty] | 141.96
| 6. |  | COBERTURA
| 6.1 | 901000135 | FORNECIMENTO, MONTAGEM E INSTALACAO DE ESTRUTURA METALICA, INCLUSIVE PINTURA COM FUNDO ANTICORROSIVO | [5 empty] | KG
| OBS | [5 empty] | PESO |  | FÓRMULA
| COBERTURA E ESTRUTURA FACHADA ACM | [5 empty] | 8268.3358 |  | PESO
E8.20 | TOTAL | [5 empty] | 8268.3358
| 6.2 | 92580 | TRAMA DE AÇO COMPOSTA POR TERÇAS PARA TELHADOS DE ATÉ 2 ÁGUAS PARA TELHA ONDULADA DE FIBROCIMENTO, METÁLICA, PLÁSTICA OU TERMOACÚSTICA, INCLUSO TRANSPORTE VERTICAL. AF_07/2019 | [5 empty] | M2
| OBS | [5 empty] | ÁREA TELHADO |  | FÓRMULA
[7 empty] | 1440.4 |  | ÁREA
E8.2 | TOTAL | [5 empty] | 1440.4
| 6.3 | 94213 | TELHAMENTO COM TELHA DE AÇO/ALUMÍNIO E = 0,5 MM, COM ATÉ 2 ÁGUAS, INCLUSO IÇAMENTO. AF_07/2019 | [5 empty] | M2
| OBS | [5 empty] | ÁREA TELHADO |  | FÓRMULA
[7 empty] | 168.65 |  | ÁREA
E8.18 | TOTAL | [5 empty] | 168.65
| 6.4 | CPU 03 | TELHAMENTO COM TELHA DE AÇO GALVANIZADO TERMOACÚSTICA SIMPLES 0,43MM COM ATÉ DUAS ÁGUAS, INCLUSO IÇAMENTO | [5 empty] | M2
| OBS | [5 empty] | ÁREA TELHADO |  | FÓRMULA
[7 empty] | 1271.75 |  | ÁREA
E8.19 | TOTAL | [5 empty] | 1271.75
| 6.5 | 1001000135 | CUMEEIRA PARA TELHA GALVALUME TRAPEZOIDAL, ESPESSURA 0,43MM | [5 empty] | M
| OBS | [5 empty] | COMPRIMENTO |  | FÓRMULA
[7 empty] | 109.19 |  | COMPRIMENTO
E8.4 | TOTAL | [5 empty] | 109.19
| 6.6 | 94231 | RUFO EM CHAPA DE AÇO GALVANIZADO NÚMERO 24, CORTE DE 25 CM, INCLUSO TRANSPORTE VERTICAL. AF_07/2019 | [5 empty] | M
| OBS | [5 empty] | COMPRIMENTO |  | FÓRMULA
[7 empty] | 196.57 |  | COMPRIMENTO
E8.5 | TOTAL | [5 empty] | 196.57
| 6.7 | 101979 | CHAPIM (RUFO CAPA) EM AÇO GALVANIZADO, CORTE 33. AF_11/2020 | [5 empty] | M
| OBS | [5 empty] | COMPRIMENTO |  | FÓRMULA
[7 empty] | 308.26 |  | COMPRIMENTO
E8.6 | TOTAL | [5 empty] | 308.26
| 7. |  | REVESTIMENTO DE PAREDES E TETOS
| 7.1 |  | REVESTIMENTO DE PAREDES
| 7.1.1 | 1501000100 | CHAPISCO PARA PAREDES EXTERNAS E INTERNAS COM ARGAMASSA DE CIMENTO E AREIA NO TRACO 1:3 | [5 empty] | M2
| OBS |  |  |  | ÁREA | QUANTIDADE DE LADOS | ÁREA |  | FÓRMULA
| TOTAL |  |  |  | 1855.484 | 2 | 3710.968 |  | ÁREA ALVENARIA * 2
7.1.1 | TOTAL | [5 empty] | 3710.968
| 7.1.2 | 87529 | MASSA ÚNICA, PARA RECEBIMENTO DE PINTURA, EM ARGAMASSA TRAÇO 1:2:8, PREPARO MECÂNICO COM BETONEIRA 400L, APLICADA MANUALMENTE EM FACES INTERNAS DE PAREDES, ESPESSURA DE 20MM, COM EXECUÇÃO DE TALISCAS. AF_06/2014 | [5 empty] | M2
| OBS |  |  | CHAPISCO | REV. CERAMIC. | REBOCO EXT | ÁREA |  | FÓRMULA
|  |  |  | 3710.968 | 615.02 | 2194.9084 | 901.0396 |  | CHAPISCO - EMBOÇO - REBOCO EXTERNO
7.1.2 | TOTAL | [5 empty] | 901.0396
| 7.1.3 | 87775 | EMBOÇO OU MASSA ÚNICA EM ARGAMASSA TRAÇO 1:2:8, PREPARO MECÂNICO COM BETONEIRA 400 L, APLICADA MANUALMENTE EM PANOS DE FACHADA COM PRESENÇA DE VÃOS, ESPESSURA DE 25 MM. AF_06/2014 | [5 empty] | M2
| OBS |  | PERÍMETRO | ALTURA (M) | ESQUADRIAS | LADO | ÁREA |  | FÓRMULA
| PAREDE EXTERNA BLOCO SANITÁRIO INF. |  | 91.77 | 3.34 | 57.12 | 1 | 249.3918 |  | (PERÍMETRO x ALTURA - ESQUADRIAS )x LADO
| PAREDES EXTERNAS CRECHES |  | 94.21 | 3.34 | 51.12 | 1 | 263.5414
| ABAS PAREDE EXTERNA CRECHES |  | 7.61 | 3.34 | 0 | 1 | 25.4174
| PAREDES EXTERNAS COZINHA |  | 63.42 | 3.34 | 21.36 | 1 | 190.4628
| PAREDES EXTERNAS RECEPÇÃO |  | 68.1 | 3.34 | 24.84 | 1 | 202.614
| ABAS PAREDE EXTERNA RECEPÇÃO + FACHADA |  | 11.35 | 3.34 | 0 | 1 | 37.909
| ABRIGO BOMBAS |  | 5.9 | 3.34 | 2.52 | 1 | 17.186
| GÁS |  | 3.7 | 3.34 | 2.52 | 1 | 9.838
| ABRIGO DE LIXO |  | 5.9 | 3.34 | 3.36 | 1 | 16.346
| PAREDE PÁTIO |  | 4.4 | 3.34 | 0 | 1 | 14.696
| PLATIBANDA I |  | 185 | 1.34 | 0 | 2 | 495.8
| PÁTIO - FRONTAL |  | 14.6 | 4.2 | 0 | 2 | 122.64
| PÁTIO SUPERIOR - LATERAL E FUNDOS |  | 60 | 4.2 | 0 | 2 | 504
| FACHADA |  | 2.9 | 5.18 | 0 | 3 | 45.066
7.1.3 | TOTAL | [5 empty] | 2194.9084
REVESTIMENTO CERÂMICO
| OBS |  | NOME | ÁREA | PERÍMETRO | ÁREA AZULEJO | VÃO | ÁREA TOTAL | FÓRMULA
|  |  | COPA/NUTRIÇÃO | 17.83 | 27.7 | 83.1 | 13.25 | 69.85 | PERÍMETRO * 3,00 - VÃO
|  |  | COZINHA | 29.64 | 34.05 | 102.15 | 13.5 | 88.65
|  |  | DESPENSA I | 4.46 | 8.7 | 26.1 | 5.28 | 20.82
|  |  | DESPENSA II | 4.95 | 9.3 | 27.9 | 5.28 | 22.62
|  |  | DML | 2.61 | 6.5 | 19.5 | 2.21 | 17.29
|  |  | LACTÁRIO | 5.24 | 11.4 | 34.2 | 4.11 | 30.09
|  |  | LAVANDERIA | 8.8 | 12 | 36 | 5.06 | 30.94
|  |  | SAN. PCD I | 3.83 | 7.9 | 23.7 | 1.89 | 21.81
|  |  | SAN. PCD II | 3.83 | 7.9 | 23.7 | 1.89 | 21.81
|  |  | SANIT. MASC. | 5.69 | 10.2 | 30.6 | 2.22 | 28.38
|  |  | SANITÁRIO I | 9.38 | 12.5 | 37.5 | 2.97 | 34.53
|  |  | SANITÁRIO I | 9.38 | 12.5 | 37.5 | 2.97 | 34.53
|  |  | SANITÁRIO INF. FEM. | 18.85 | 20.6 | 61.81 | 3.33 | 58.48
|  |  | SANITÁRIO INF. MAS. | 18.85 | 20.6 | 61.81 | 3.33 | 58.48
|  |  | VEST FEM. | 8.35 | 14.13 | 42.39 | 1.68 | 40.71
|  |  | VEST MASC | 6.25 | 12.57 | 37.71 | 1.68 | 36.03
| TOTAL | [6 empty] | 615.02
| 7.1.4 | 87527 | EMBOÇO, PARA RECEBIMENTO DE CERÂMICA, EM ARGAMASSA TRAÇO 1:2:8, PREPARO MECÂNICO COM BETONEIRA 400L, APLICADO MANUALMENTE EM FACES INTERNAS DE PAREDES, PARA AMBIENTE COM ÁREA MENOR QUE 5M2, ESPESSURA DE 20MM, COM EXECUÇÃO DE TALISCAS. AF_06/2014 | [5 empty] | M2
| OBS | [5 empty] | ÁREA |  | FÓRMULA
| ÁREA DE REVESTIMENTO CERÃMICO | [5 empty] | 104.35 |  | ÁREA
7.1.4 | TOTAL | [5 empty] | 104.35
| 7.1.5 | 87531 | EMBOÇO, PARA RECEBIMENTO DE CERÂMICA, EM ARGAMASSA TRAÇO 1:2:8, PREPARO MECÂNICO COM BETONEIRA 400L, APLICADO MANUALMENTE EM FACES INTERNAS DE PAREDES, PARA AMBIENTE COM ÁREA ENTRE 5M2 E 10M2, ESPESSURA DE 20MM, COM EXECUÇÃO DE TALISCAS. AF_06/2014 | [5 empty] | M2
| OBS | [5 empty] | ÁREA |  | FÓRMULA
| ÁREA DE REVESTIMENTO CERÃMICO | [5 empty] | 235.21 |  | ÁREA
7.1.5 | TOTAL | [5 empty] | 235.21
| 7.1.6 | 87535 | EMBOÇO, PARA RECEBIMENTO DE CERÂMICA, EM ARGAMASSA TRAÇO 1:2:8, PREPARO MECÂNICO COM BETONEIRA 400L, APLICADO MANUALMENTE EM FACES INTERNAS DE PAREDES, PARA AMBIENTE COM ÁREA MAIOR QUE 10M2, ESPESSURA DE 20MM, COM EXECUÇÃO DE TALISCAS. AF_06/2014 | [5 empty] | M2
| OBS | [5 empty] | ÁREA |  | FÓRMULA
| ÁREA DE REVESTIMENTO CERÃMICO | [5 empty] | 275.46 |  | ÁREA
7.1.6 | TOTAL | [5 empty] | 275.46
| 7.1.7 | 87273 | REVESTIMENTO CERÂMICO PARA PAREDES INTERNAS COM PLACAS TIPO ESMALTADA EXTRA DE DIMENSÕES 33X45 CM APLICADAS EM AMBIENTES DE ÁREA MAIOR QUE 5 M² NA ALTURA INTEIRA DAS PAREDES. AF_06/2014 | [5 empty] | M2
| OBS | [5 empty] | ÁREA |  | FÓRMULA
| FOI CONSIDERADO A MESMA QUANTIDADE DA ÁREA DE EMBOÇO | [5 empty] | 615.02 |  | ÁREA
7.1.7 | TOTAL | [5 empty] | 615.02
| 7.1.8 | 101739 | RODAPÉ EM MADEIRA, ALTURA 7CM, FIXADO COM COLA E PARAFUSOS. AF_09/2020 | [5 empty] | M
| OBS | [5 empty] | ÁREA |  | FÓRMULA
| FOI CONSIDERADO PARA RODAMEIO CONFORME INDICADO EM PROJETO ARQUITETÔNICO | [5 empty] | 320.46 |  | ÁREA
7.1.8 | TOTAL | [5 empty] | 320.46
| 7.2 |  | REVESTIMENTO DE TETO
| 7.2.1 | 87882 | CHAPISCO APLICADO NO TETO, COM ROLO PARA TEXTURA ACRÍLICA. ARGAMASSA TRAÇO 1:4 E EMULSÃO POLIMÉRICA (ADESIVO) COM PREPARO EM BETONEIRA 400L. AF_06/2014 | [5 empty] | M2
| OBS |  |  | NOME |  |  | ÁREA |  | LEGENDA
|  |  |  | ABRIGO BOMBAS |  |  | 3.45 |  | ÁREA TETO
|  |  |  | ALIMENTAÇÃO I |  |  | 8.3
|  |  |  | ALIMENTAÇÃO II |  |  | 8.19
|  |  |  | ALMOXARIFADO |  |  | 11.9
|  |  |  | ARQUIVO |  |  | 18.31
|  |  |  | BUFFET |  |  | 3.07
|  |  |  | COPA/NUTRIÇÃO |  |  | 17.83
|  |  |  | COZINHA |  |  | 29.64
|  |  |  | CRECHE I ATIVIDADES |  |  | 39.44
|  |  |  | CRECHE II ATIVIDADES |  |  | 39.63
|  |  |  | CRECHE III ATIVIDADES |  |  | 44.59
|  |  |  | CRECHE IV ATIVIDADES |  |  | 44.59
|  |  |  | CRECHE V |  |  | 36.11
|  |  |  | CRECHE VI |  |  | 36.11
|  |  |  | DESPENSA I |  |  | 4.46
|  |  |  | DESPENSA II |  |  | 4.95
|  |  |  | DIRETORIA |  |  | 11.9
|  |  |  | DML |  |  | 2.61
|  |  |  | ELÉTRICA |  |  | 1.9
|  |  |  | FRALDÁRIO I |  |  | 8.12
|  |  |  | FRALDÁRIO II |  |  | 8.12
|  |  |  | GÁS |  |  | 1.2
|  |  |  | LACTÁRIO |  |  | 5.24
|  |  |  | LAVANDERIA |  |  | 8.8
|  |  |  | MULTIUSO |  |  | 47.72
|  |  |  | PRÉ ESCOLA I |  |  | 36.2
|  |  |  | PRÉ ESCOLA II |  |  | 35.92
|  |  |  | RECEPÇÃO |  |  | 32.25
|  |  |  | RESÍDUO RECICLÁVEL |  |  | 1.8
|  |  |  | ROUPARIA |  |  | 4.66
|  |  |  | S.I. RACK |  |  | 2.94
|  |  |  | SALA DE PROFESSORES |  |  | 18.11
|  |  |  | SAN. PCD I |  |  | 3.83
|  |  |  | SAN. PCD II |  |  | 3.83
|  |  |  | SANIT. FEM. |  |  | 5.69
|  |  |  | SANIT. MASC. |  |  | 5.69
|  |  |  | SANITÁRIO I |  |  | 9.38
|  |  |  | SANITÁRIO I |  |  | 9.38
|  |  |  | SANITÁRIO INF. FEM. |  |  | 18.85
|  |  |  | SANITÁRIO INF. MAS. |  |  | 18.85
|  |  |  | SECRETÁRIA |  |  | 24.23
|  |  |  | SOLARIUM I |  |  | 29.76
|  |  |  | SOLARIUM II |  |  | 29.76
|  |  |  | SOLARIUM III |  |  | 62.4
|  |  |  | SOLARIUM IV |  |  | 62.4
|  |  |  | TELEF. |  |  | 1.72
|  |  |  | VEST FEM. |  |  | 8.35
|  |  |  | VEST MASC |  |  | 6.25
|  |  |  | MARQUISE EXTERNA |  |  | 155.6
E6.2.1 | TOTAL | [5 empty] | 1034.03
| OBS | [5 empty] | ÁREA |  | FÓRMULA
| 7.2.2 | 90408 | MASSA ÚNICA, PARA RECEBIMENTO DE PINTURA, EM ARGAMASSA TRAÇO 1:2:8, PREPARO MECÂNICO COM BETONEIRA 400L, APLICADA MANUALMENTE EM TETO, ESPESSURA DE 10MM, COM EXECUÇÃO DE TALISCAS. AF_03/2015 | [5 empty] | M2
| ÁREA DE CHAPISCO | [5 empty] | 1034.03 |  | ÁREA
E6.4.5 | TOTAL | [5 empty] | 1034.03
| 7.2.3 | 96114 | FORRO EM DRYWALL, PARA AMBIENTES COMERCIAIS, INCLUSIVE ESTRUTURA DE FIXAÇÃO. AF_05/2017_P | [5 empty] | M2
| OBS |  |  | NOME |  |  | ÁREA |  | LEGENDA
|  |  |  | PÁTIO |  |  | 296.5 |  | ÁREA TETO
E6.2.4 | TOTAL | [5 empty] | 296.5
| 7.2.4 | 96123 | ACABAMENTOS PARA FORRO (MOLDURA EM DRYWALL, COM LARGURA DE 15 CM). AF_05/2017_P | [5 empty] | M
| OBS | [5 empty] | COMPRIMENTO |  | LEGENDA
| VERIFICAR TABELA DE AMBIENTES | [5 empty] | 70.1 |  | COMPRIMENTO
E6.3.2 | TOTAL | [5 empty] | 70.1
| 8. |  | ESQUADRIAS, FERRAGENS E VIDROS
| 8.1 |  | JANELAS
| 8.1.1 | 94569 | JANELA DE ALUMÍNIO TIPO MAXIM-AR, COM VIDROS, BATENTE E FERRAGENS. EXCLUSIVE ALIZAR, ACABAMENTO E CONTRAMARCO. FORNECIMENTO E INSTALAÇÃO. AF_12/2019 | [5 empty] | M2
| OBS | [5 empty] | ÁREA |  | FÓRMULA
| VERIFICAR DADOS NO CABEÇALHO DA PLANILHA - TABELA DE ESQUADRIAS | [5 empty] | 34.2 |  | ÁREA ESQUADRIAS
E10.5 | TOTAL | [5 empty] | 34.2
| 8.1.2 | 94570 | JANELA DE ALUMÍNIO DE CORRER COM 2 FOLHAS PARA VIDROS, COM VIDROS, BATENTE, ACABAMENTO COM ACETATO OU BRILHANTE E FERRAGENS. EXCLUSIVE ALIZAR E CONTRAMARCO. FORNECIMENTO E INSTALAÇÃO. AF_12/2019 | [5 empty] | M2
| OBS | [5 empty] | QUANTIDADE |  | FÓRMULA
| VERIFICAR DADOS NO CABEÇALHO DA PLANILHA - TABELA DE ESQUADRIAS | [5 empty] | 66.81 |  | QUANTIDADE
E10.10 | TOTAL | [5 empty] | 66.81
| 8.1.3 | CPU 04 | GUICHÊ EM ALUMÍNIO 120X110CM COM VIDRO - FORNECIMENTO E INSTALAÇÃO | [5 empty] | UN
| OBS | [5 empty] | QUANTIDADE |  | FÓRMULA
| VERIFICAR DADOS NO CABEÇALHO DA PLANILHA - TABELA DE ESQUADRIAS | [5 empty] | 3.24 |  | QUANTIDADE
E10.8 | TOTAL | [5 empty] | 3.24
| 8.2 |  | PORTAS DE FERRO/ALUMÍNIO/VIDRO
| 8.2.1 | 91341 | PORTA EM ALUMÍNIO DE ABRIR TIPO VENEZIANA COM GUARNIÇÃO, FIXAÇÃO COM PARAFUSOS - FORNECIMENTO E INSTALAÇÃO. AF_12/2019 | [5 empty] | M2
| OBS | [5 empty] | ÁREA |  | FÓRMULA
| VERIFICAR DADOS NO CABEÇALHO DA PLANILHA - TABELA DE ESQUADRIAS | [5 empty] | 24.4 |  | ÁREA ESQUADRIAS
E11.1 | TOTAL | [5 empty] | 24.4
| 8.2.2 | 1101002010 | PORTA EM CHAPA VINCADA - 1 FOLHA, INCLUSIVE ACABAMENTO E FERRAGENS - ANEXO A-045 (ESQ.) | [5 empty] | M2
| OBS | [5 empty] | ÁREA |  | FÓRMULA
| VERIFICAR DADOS NO CABEÇALHO DA PLANILHA - TABELA DE ESQUADRIAS | [5 empty] | 54.48 |  | QUANTIDADE
E11.5 | TOTAL | [5 empty] | 54.48
| 8.2.3 | CPU 05 | PORTA DE ABRIR COM MOLA HIDRÁULICA, EM VIDRO TEMPERADO, ESPESSURA 10MM, 2 FOLHAS, INCLUSIVE ACESSÓRIOS. AF_01/2021 - FORNECIMENTO E INSTALAÇÃO | [5 empty] | M2
| OBS | [5 empty] | ÁREA |  | FÓRMULA
| VERIFICAR DADOS NO CABEÇALHO DA PLANILHA - TABELA DE ESQUADRIAS | [5 empty] | 7.56 |  | QUANTIDADE
E11.15 | TOTAL | [5 empty] | 7.56
| 8.2.4 | 90831 | FECHADURA DE EMBUTIR PARA PORTA DE BANHEIRO, COMPLETA, ACABAMENTO PADRÃO MÉDIO, INCLUSO EXECUÇÃO DE FURO - FORNECIMENTO E INSTALAÇÃO. AF_12/2019 | [5 empty] | UN
| OBS | [5 empty] | QUANTIDADE |  | FÓRMULA
| PORTAS VESTIÁRIOS | [5 empty] | 17 |  | QUANTIDADE
E11.19 | TOTAL | [5 empty] | 17
| 8.2.5 | 90830 | FECHADURA DE EMBUTIR COM CILINDRO, EXTERNA, COMPLETA, ACABAMENTO PADRÃO MÉDIO, INCLUSO EXECUÇÃO DE FURO - FORNECIMENTO E INSTALAÇÃO. AF_12/2019 | [5 empty] | UN
| OBS | [5 empty] | QUANTIDADE |  | FÓRMULA
| PORTAS VESTIÁRIOS | [5 empty] | 2 |  | QUANTIDADE
E11.10 | TOTAL | [5 empty] | 2
| 8.3 |  | PORTAS DE MADEIRA
| 8.3.1 | 90842 | KIT DE PORTA DE MADEIRA PARA PINTURA, SEMI-OCA (LEVE OU MÉDIA), PADRÃO MÉDIO, 70X210CM, ESPESSURA DE 3,5CM, ITENS INCLUSOS: DOBRADIÇAS, MONTAGEM E INSTALAÇÃO DO BATENTE, FECHADURA COM EXECUÇÃO DO FURO - FORNECIMENTO E INSTALAÇÃO. AF_12/2019 | [5 empty] | UN
| OBS | [5 empty] | UNIDADE |  | FÓRMULA
| VERIFICAR DADOS NO CABEÇALHO DA PLANILHA - TABELA DE ESQUADRIAS | [5 empty] | 3 |  | ÁREA
E11.2 | TOTAL | [5 empty] | 3
| 8.3.2 | 100689 | KIT DE PORTA DE MADEIRA FRISADA, SEMI-OCA (LEVE OU MÉDIA), PADRÃO MÉDIO, 80X210CM, ESPESSURA DE 3,5CM, ITENS INCLUSOS: DOBRADIÇAS, MONTAGEM E INSTALAÇÃO DE BATENTE, FECHADURA COM EXECUÇÃO DO FURO - FORNECIMENTO E INSTALAÇÃO. AF_12/2019 | [5 empty] | UN
| OBS | [5 empty] | UNIDADE |  | FÓRMULA
| VERIFICAR DADOS NO CABEÇALHO DA PLANILHA - TABELA DE ESQUADRIAS | [5 empty] | 15 |  | ÁREA
E11.3 | TOTAL | [5 empty] | 15
| 8.3.3 | 90844 | KIT DE PORTA DE MADEIRA PARA PINTURA, SEMI-OCA (LEVE OU MÉDIA), PADRÃO MÉDIO, 90X210CM, ESPESSURA DE 3,5CM, ITENS INCLUSOS: DOBRADIÇAS, MONTAGEM E INSTALAÇÃO DO BATENTE, FECHADURA COM EXECUÇÃO DO FURO - FORNECIMENTO E INSTALAÇÃO. AF_12/2019 | [5 empty] | UN
| OBS | [5 empty] | UNIDADE |  | FÓRMULA
| VERIFICAR DADOS NO CABEÇALHO DA PLANILHA - TABELA DE ESQUADRIAS | [5 empty] | 6 |  | ÁREA
E11.4 | TOTAL | [5 empty] | 6
. | 7.4 |  | PORTÃO
| 8.4.1 | 2001004046 | PORTAO EM METALON - 2 FOLHAS - PARA VEICULOS, INCLUSIVE 2 BROCAS DE 25CM (0,80M), PINTURA EM FUNDO ANTICORROSIVO (2 DEMAOS) E ESMALTE EM 2 DEMAOS - ANEXO A-060 (S.C.) /M2 | [5 empty] | M2
| OBS | [5 empty] | ÁREA |  | FÓRMULA
| PORTÕES AV. DIRIO RICARTES | [5 empty] | 11.5 |  | ÁREA
E11.20 | TOTAL | [5 empty] | 11.5
| 8.4.2 | 2001004045 | PORTAO EM METALON - 1 FOLHA - PARA PEDESTRES, INCLUSIVE 2 BROCAS DE 25CM (0,80M), PINTURA EM FUNDO ANTICORROSIVO (2 DEMAOS) E ESMALTE EM 2 DEMAOS - ANEXO A-060 (S.C.) /M2 | [5 empty] | M2
| OBS | [5 empty] | ÁREA |  | FÓRMULA
| PORTÃO ENTRE BLOCOS | [5 empty] | 3.75 |  | ÁREA
E11.21 | TOTAL | [5 empty] | 3.75
| 8.4.3 | 112618 | PORTAO DE CORRER EM ALUMINIO PINTURA ELETROSTATICA BRANCA | [5 empty] | M2
| OBS | [5 empty] | ÁREA |  | FÓRMULA
| PORTÃO ESTACIONAMENTO; ENTRADA (AV. LISBOA) | [5 empty] | 16 |  | ÁREA
E11.22 | TOTAL | [5 empty] | 16
| 8.5 |  | CERCAMENTOS
| 8.5.1 | 2001004044 | GRADIL EM METALON SOBRE MURETA DE CONCRETO H=2,00M, SENDO H=1,50M DE GRADIL E MURETA H=0,50M, REVESTIDO E PINTADO COM FUNDO ANTICORROSIVO E ESMALTE SINTETICO EM 2 DEMAOS ANEXO A-062 (S.C.) /M | [5 empty] | M
| OBS | [5 empty] | ÁREA |  | FÓRMULA
| GRADIL FACHADA | [5 empty] | 29.13 |  | ÁREA
8.5.1 | TOTAL | [5 empty] | 29.13
| 8.5.2 | 102362 | ALAMBRADO PARA QUADRA POLIESPORTIVA, ESTRUTURADO POR TUBOS DE ACO GALVANIZADO, (MONTANTES COM DIAMETRO 2", TRAVESSAS E ESCORAS COM DIÂMETRO 1 ¼), COM TELA DE ARAME GALVANIZADO, FIO 14 BWG E MALHA QUADRADA 5X5CM (EXCETO MURETA). AF_03/2021 | [5 empty] | M2
| OBS | [5 empty] | ÁREA |  | FÓRMULA
| LOCAL PARA PLAYGROUND | [5 empty] | 24.12 |  | ÁREA
8.5.2 | TOTAL | [5 empty] | 24.12
| 9. |  | PISO
TABELA GERAL DE ÁREAS DE PISO
PISO CERÃMICO 60X60CM
| OBS |  |  | NOME |  |  | ÁREA |  | LEGENDA
| TOTAL | [5 empty] | 174.85
PISO GRANIITE
| OBS |  |  | NOME |  |  | ÁREA |  | FÓRMULA
|  |  |  | ABRIGO BOMBAS |  |  | 3.45 |  | ÁREA
|  |  |  | ALIMENTAÇÃO I |  |  | 8.3
|  |  |  | ALIMENTAÇÃO II |  |  | 8.48
|  |  |  | ALMOXARIFADO |  |  | 11.9
|  |  |  | ARQUIVO |  |  | 18.31
|  |  |  | BUFFET |  |  | 3.07
|  |  |  | CRECHE I ATIVIDADES |  |  | 39.44
|  |  |  | CRECHE II ATIVIDADES |  |  | 39.63
|  |  |  | CRECHE III ATIVIDADES |  |  | 44.59
|  |  |  | CRECHE IV ATIVIDADES |  |  | 44.59
|  |  |  | CRECHE V |  |  | 36.11
|  |  |  | CRECHE VI |  |  | 36.11
|  |  |  | DIRETORIA |  |  | 11.9
|  |  |  | FRALDÁRIO I |  |  | 8.12
|  |  |  | FRALDÁRIO II |  |  | 8.12
|  |  |  | GÁS |  |  | 1.2
|  |  |  | MULTIUSO |  |  | 47.72
|  |  |  | PRÉ ESCOLA I |  |  | 36.2
|  |  |  | PRÉ ESCOLA II |  |  | 35.92
|  |  |  | PÁTIO |  |  | 296.28
|  |  |  | RECEPÇÃO |  |  | 32.25
|  |  |  | RESÍDUO RECICLÁVEL |  |  | 1.8
|  |  |  | SALA DE PROFESSORES |  |  | 18.11
|  |  |  | SECRETARIA |  |  | 24.23
|  |  |  | SOLARIUM I |  |  | 29.76
|  |  |  | SOLARIUM II |  |  | 29.76
|  |  |  | SOLARIUM III |  |  | 62.4
|  |  |  | SOLARIUM IV |  |  | 62.4
|  |  |  | DESPENSA I |  |  | 4.46
|  |  |  | DESPENSA II |  |  | 4.95
|  |  |  | DML |  |  | 2.61
|  |  |  | ELÉTRICA |  |  | 1.9
|  |  |  | ROUPARIA |  |  | 4.66
|  |  |  | S.I. RACK |  |  | 2.94
|  |  |  | SAN. PCD I |  |  | 3.83
|  |  |  | SAN. PCD II |  |  | 3.83
|  |  |  | TELEF. |  |  | 1.72
|  |  |  | COPA/NUTRIÇÃO |  |  | 17.83
|  |  |  | COZINHA |  |  | 29.64
|  |  |  | SANITÁRIO INF. FEM. |  |  | 18.85
|  |  |  | SANITÁRIO INF. MAS. |  |  | 18.85
|  |  |  | LACTÁRIO |  |  | 5.24
|  |  |  | LAVANDERIA |  |  | 8.8
|  |  |  | SANIT. FEM. |  |  | 5.69
|  |  |  | SANIT. MASC. |  |  | 5.69
|  |  |  | SANITÁRIO I |  |  | 9.38
|  |  |  | SANITÁRIO I |  |  | 9.38
|  |  |  | VEST FEM. |  |  | 8.35
|  |  |  | VEST MASC |  |  | 6.25
| TOTAL | [5 empty] | 1175
| 9.1 |  | CONTRAPISO
| 9.1.1 | 95241 | LASTRO DE CONCRETO MAGRO, APLICADO EM PISOS, LAJES SOBRE SOLO OU RADIERS, ESPESSURA DE 5 CM. AF_07/2016 | [5 empty] | M2
| OBS | [5 empty] | ÁREA |  | FÓRMULA
[7 empty] | 1349.85 |  | ÁREA
E12.1.1 | TOTAL | [5 empty] | 1349.85
| 9.1.2 | 1701000116 | REGULARIZACAO SARRAFEADA PARA REVESTIMENTO DE PISO COM ARGAMASSA DE CIMENTO E AREIA NO TRACO 1:3, NA(S) ESPESSURA(S):- 2 CM | [5 empty] | M2
| OBS | [5 empty] | ÁREA |  | FÓRMULA
[7 empty] | 1349.85 |  | ÁREA
E12.1.3 | TOTAL | [5 empty] | 1349.85
| 9.2 |  | REVESTIMENTO
| 9.2.1 | 104162 | PISO EM GRANILITE, MARMORITE OU GRANITINA EM AMBIENTES INTERNOS, COM ESPESSURA DE 8 MM, INCLUSO MISTURA EM BETONEIRA, COLOCAÇÃO DAS JUNTAS, APLICAÇÃO DO PISO, 4 POLIMENTOS COM POLITRIZ, ESTUCAMENTO, SELADOR E CERA. AF_06/2022 | [5 empty] | M2
| OBS | [5 empty] | ÁREA |  | FÓRMULA
| VERIFICAR EM TABELA GERAL DE PISO | [5 empty] | 1175 |  | ÁREA
E12.2.8.1 | TOTAL | [5 empty] | 1175
| 9.2.2 | 101741 | RODAPÉ EM MARMORITE, ALTURA 10CM. AF_09/2020 | [5 empty] | M
| OBS | [5 empty] | ÁREA |  | FÓRMULA
| VERIFICAR EM TABELA GERAL DE PISO | [5 empty] | 555.19 |  | ÁREA
E12.2.8.2 | TOTAL | [5 empty] | 555.19
| 10. |  | INSTALAÇÕES HIDRÁULICAS/SANITÁRIAS/ÁGUAS PLUVIAIS
VERIFICAR TABELA DE QUANTIDADES EM PRANCHA
| 11. |  | LOUÇAS, METAIS E ACESSÓRIOS
| 11.1 |  | VASOS SANITÁRIOS E ACESSÓRIOS
| 11.1.1 | 100848 | VASO SANITÁRIO INFANTIL LOUÇA BRANCA - FORNECIMENTO E INSTALACAO. AF_01/2020 | [5 empty] | UN
| OBS | [5 empty] | QUANTIDADE |  | FÓRMULA
| SANITÁRIO I (2x); SANITÁRIO INF. MASC./FEM. | [5 empty] | 12 |  | UNIDADE
11.1.1 | TOTAL | [5 empty] | 12
| 11.1.2 | 100851 | ASSENTO SANITÁRIO INFANTIL - FORNECIMENTO E INSTALACAO. AF_01/2020 | [5 empty] | UN
| OBS | [5 empty] | QUANTIDADE |  | FÓRMULA
| SANITÁRIO I (2x); SANITÁRIO INF. MASC./FEM. | [5 empty] | 12 |  | UNIDADE
11.1.2 | TOTAL | [5 empty] | 12
| 11.1.3 | 95470 | VASO SANITARIO SIFONADO CONVENCIONAL COM LOUÇA BRANCA, INCLUSO CONJUNTO DE LIGAÇÃO PARA BACIA SANITÁRIA AJUSTÁVEL - FORNECIMENTO E INSTALAÇÃO. AF_10/2016 | [5 empty] | UN
| OBS | [5 empty] | QUANTIDADE |  | FÓRMULA
| VESTIÁRIO FEM | [5 empty] | 2 |  | UNIDADE
E14.1 | TOTAL | [5 empty] | 2
| 11.1.4 | 86932 | VASO SANITÁRIO SIFONADO COM CAIXA ACOPLADA LOUÇA BRANCA - PADRÃO MÉDIO, INCLUSO ENGATE FLEXÍVEL EM METAL CROMADO, 1/2 X 40CM - FORNECIMENTO E INSTALAÇÃO. AF_01/2020 | [5 empty] | UN
| OBS | [5 empty] | QUANTIDADE |  | FÓRMULA
| VESTIÁRIO MASC. | [5 empty] | 5 |  | UNIDADE
11.1.4 | TOTAL | [5 empty] | 5
| 11.1.5 | 100849 | ASSENTO SANITÁRIO CONVENCIONAL - FORNECIMENTO E INSTALACAO. AF_01/2020 | [5 empty] | UN
| OBS | [5 empty] | QUANTIDADE |  | FÓRMULA
| SANITÁRIOS | [5 empty] | 7 |  | UNIDADE
E14.11 | TOTAL | [5 empty] | 7
| 11.1.6 | 99635 | VÁLVULA DE DESCARGA METÁLICA, BASE 1 1/2", ACABAMENTO METALICO CROMADO - FORNECIMENTO E INSTALAÇÃO. AF_08/2021 | [5 empty] | UN
| OBS | [5 empty] | QUANTIDADE |  | FÓRMULA
| SANITÁRIOS | [5 empty] | 14 |  | UNIDADE
11.1.6 | TOTAL | [5 empty] | 14
| 11.1.7 | 1301002030 | PAPELEIRA PLASTICA TIPO DISPENSER PARA PAPEL HIGIENICO ROLAO - FORNECIMENTO E INSTALACAO | [5 empty] | UN
| OBS | [5 empty] | QUANTIDADE |  | FÓRMULA
| JUNTO AOS VASOS SANITÁRIOS | [5 empty] | 19 |  | UNIDADE
11.1.7 | TOTAL | [5 empty] | 19
| 11.2 |  | CUBAS E LAVATÓRIOS
| 11.2.1 | 86938 | CUBA DE EMBUTIR OVAL EM LOUÇA BRANCA, 35 X 50CM OU EQUIVALENTE, INCLUSO VÁLVULA E SIFÃO TIPO GARRAFA EM METAL CROMADO - FORNECIMENTO E INSTALAÇÃO. AF_01/2020 | [5 empty] | UN
| OBS | [5 empty] | QUANTIDADE |  | FÓRMULA
[7 empty] | 16 |  | UNIDADE
E14.17 | TOTAL | [5 empty] | 16
| 11.2.2 | 1301004052 | CUBA DE ACO INOX N.304 INDUSTRIAL DE (60 X 50 X 40) CM, COM VALVULA AMERICANA E SIFAO TIPO GARRAFA EM METRAL CROMADO (ESTEVES OU SIMILAR) - FORNECIMENTO E INSTALACAO | [5 empty] | CJ
| OBS | [5 empty] | QUANTIDADE |  | FÓRMULA
[7 empty] | 15 |  | UNIDADE
E14.18 | TOTAL | [5 empty] | 15
| 11.2.3 | 86904 | LAVATÓRIO LOUÇA BRANCA SUSPENSO, 29,5 X 39CM OU EQUIVALENTE, PADRÃO POPULAR - FORNECIMENTO E INSTALAÇÃO. AF_01/2020 | [5 empty] | UN
| OBS | [5 empty] | QUANTIDADE |  | FÓRMULA
[7 empty] | 9 |  | UNIDADE
E14.3 | TOTAL | [5 empty] | 9
| 11.2.4 | CPU 06 | BANHEIRA DE EMBUTIR - FORNECIMENTO E INSTALAÇÃO | [5 empty] | UN
| OBS | [5 empty] | QUANTIDADE |  | FÓRMULA
| FRALDÁRIO I E II | [5 empty] | 8 |  | UNIDADE
11.2.4 | TOTAL | [5 empty] | 8
| 11.2.5 | 86919 | TANQUE DE LOUÇA BRANCA COM COLUNA, 30L OU EQUIVALENTE, INCLUSO SIFÃO FLEXÍVEL EM PVC, VÁLVULA METÁLICA E TORNEIRA DE METAL CROMADO PADRÃO MÉDIO - FORNECIMENTO E INSTALAÇÃO. AF_01/2020 | [5 empty] | UN
| OBS | [5 empty] | QUANTIDADE |  | FÓRMULA
| DML E LAVANDERIA | [5 empty] | 3 |  | UNIDADE
E14.4 | TOTAL | [5 empty] | 3
| 11.3 |  | TORNEIRAS
| 11.3.1 | 1301003066 | TORNEIRA PARA LAVATORIO DE ACIONAMENTO HIDROMECANICO, FECHAMENTO AUTOMATICO, ACABAMENTO L.C., PRESSMATIC MESA COMPACT, REF.17160606, 1/2" DA DOCOL OU SIMILAR | [5 empty] | UN
| OBS | [5 empty] | QUANTIDADE |  | FÓRMULA
[7 empty] | 18 |  | UNIDADE
E14.24 | TOTAL | [5 empty] | 18
| 11.3.2 | 86909 | TORNEIRA CROMADA TUBO MÓVEL, DE MESA, 1/2 OU 3/4, PARA PIA DE COZINHA, PADRÃO ALTO - FORNECIMENTO E INSTALAÇÃO. AF_01/2020 | [5 empty] | UN
| OBS | [5 empty] | QUANTIDADE |  | FÓRMULA
[7 empty] | 22 |  | UNIDADE
11.3.2 | TOTAL | [5 empty] | 22
| 11.3.3 | 86914 | TORNEIRA CROMADA 1/2 OU 3/4 PARA TANQUE, PADRÃO MÉDIO - FORNECIMENTO E INSTALAÇÃO. AF_01/2020 | [5 empty] | UN
| OBS | [5 empty] | QUANTIDADE |  | FÓRMULA
[7 empty] | 3 |  | UNIDADE
11.3.3 | TOTAL | [5 empty] | 3
| 11.4 |  | ACESSÓRIOS
| 11.4.1 | 95547 | SABONETEIRA PLASTICA TIPO DISPENSER PARA SABONETE LIQUIDO COM RESERVATORIO 800 A 1500 ML, INCLUSO FIXAÇÃO. AF_01/2020 | [5 empty] | UN
| OBS | [5 empty] | QUANTIDADE |  | FÓRMULA
[7 empty] | 25 |  | UNIDADE
11.4.1 | TOTAL | [5 empty] | 25
| 11.4.2 | 1301004064 | TOALHEIRO PLASTICO TIPO DISPENSER PARA PAPEL TOALHA INTERFOLHADO | [5 empty] | UN
| OBS | [5 empty] | QUANTIDADE |  | FÓRMULA
[7 empty] | 25 |  | UNIDADE
11.4.2 | TOTAL | [5 empty] | 25
| 11.4.3 | 190078 | DUCHA COM CHUVEIRINHO REDONDA PAREDE CROMADA IPANEMA FABRIMA | [5 empty] | UN
| OBS | [5 empty] | QUANTIDADE |  | FÓRMULA
[7 empty] | 23 |  | UNIDADE
E14.6 | TOTAL | [5 empty] | 23
| 11.4.4 | 100860 | CHUVEIRO ELÉTRICO COMUM CORPO PLÁSTICO, TIPO DUCHA  FORNECIMENTO E INSTALAÇÃO. AF_01/2020 | [5 empty] | UN
| OBS | [5 empty] | QUANTIDADE |  | FÓRMULA
[7 empty] | 2 |  | UNIDADE
E14.7 | TOTAL | [5 empty] | 2
| 12. |  | ACESSIBILIDADE
| 12.1 | 95472 | VASO SANITARIO SIFONADO CONVENCIONAL PARA PCD SEM FURO FRONTAL COM LOUÇA BRANCA SEM ASSENTO, INCLUSO CONJUNTO DE LIGAÇÃO PARA BACIA SANITÁRIA AJUSTÁVEL - FORNECIMENTO E INSTALAÇÃO. AF_01/2020 | [5 empty] | UN
| OBS | [5 empty] | QUANTIDADE |  | FÓRMULA
| WCS PDC | [5 empty] | 2 |  | UNIDADE
E14.2 | TOTAL | [5 empty] | 2
| 12.2 | 2401001000 | ASSENTO UNIVERSAL PARA BACIA SANITARIA, EM POLIPROPILENO LINHA EVOLUTION SOFT CLOSE DA TUPAN OU SIMILAR | [5 empty] | UN
| OBS | [5 empty] | QUANTIDADE |  | FÓRMULA
| WCS PDC | [5 empty] | 2 |  | UNIDADE
E15.7 | TOTAL | [5 empty] | 2
| 12.3 | 1301004009 | VALVULA DE DESCARGA 1 1/2" SEM ACABAMENTO (BASE), DOCOL OU SIMILAR | [5 empty] | UN
| OBS | [5 empty] | QUANTIDADE |  | FÓRMULA
| WCS PDC | [5 empty] | 2 |  | UNIDADE
12.3 | TOTAL | [5 empty] | 2
| 12.4 | 2401001015 | ACABAMENTO PARA VALVULA DE DESCARGA HYDRA ECO CONFORTO CROMADO REF. 4900.C.CONF DA DECA OU SIMILAR - FORNECIMENTO E INSTALACAO | [5 empty] | UN
| OBS | [5 empty] | QUANTIDADE |  | FÓRMULA
| WCS PDC | [5 empty] | 2 |  | UNIDADE
E15.10 | TOTAL | [5 empty] | 2
| 12.5 | 2401002010 | BARRA DE APOIO RETA, EM ACO INOX POLIDO, COMPRIMENTO DE 40CM, DIAMETRO MINIMO DE 3CM | [5 empty] | UN
| OBS | [5 empty] | QUANTIDADE |  | FÓRMULA
| WCS PDC | [5 empty] | 4 |  | UNIDADE
E15.1 | TOTAL | [5 empty] | 4
| 12.6 | 100867 | BARRA DE APOIO RETA, EM ACO INOX POLIDO, COMPRIMENTO 70 CM, FIXADA NA PAREDE - FORNECIMENTO E INSTALAÇÃO. AF_01/2020 | [5 empty] | UN
| OBS | [5 empty] | QUANTIDADE |  | FÓRMULA
| WCS PDC | [5 empty] | 2 |  | UNIDADE
E15.2 | TOTAL | [5 empty] | 2
| 12.7 | 100868 | BARRA DE APOIO RETA, EM ACO INOX POLIDO, COMPRIMENTO 80 CM, FIXADA NA PAREDE - FORNECIMENTO E INSTALAÇÃO. AF_01/2020 | [5 empty] | UN
| OBS | [5 empty] | QUANTIDADE |  | FÓRMULA
| WCS PDC | [5 empty] | 6 |  | UNIDADE
E15.3 | TOTAL | [5 empty] | 6
| 12.8 | 2401001017 | TORNEIRA PARA LAVATORIO DE MESA PRESSMATIC BENEFIT REF. 00490706 DA DOCOL OU SIMILAR | [5 empty] | UN
| OBS | [5 empty] | QUANTIDADE |  | FÓRMULA
| WCS PDC | [5 empty] | 2 |  | UNIDADE
E15.6 | TOTAL | [5 empty] | 2
| 12.9 | 100874 | PUXADOR PARA PCD, FIXADO NA PORTA - FORNECIMENTO E INSTALAÇÃO. AF_01/2020 | [5 empty] | UN
| OBS | [5 empty] | QUANTIDADE |  | FÓRMULA
| WCS PDC | [5 empty] | 2 |  | UNIDADE
E15.8 | TOTAL | [5 empty] | 2
| 12.10 | 2401002050 | PROTETOR DE IMPACTO EM ACO INOX POLIDO 304 SHIELD, ALTURA DE 40CM, LARGURA DE 80CM OU 90CM | [5 empty] | UN
| OBS | [5 empty] | QUANTIDADE |  | FÓRMULA
| WCS PDC | [5 empty] | 2 |  | UNIDADE
E15.9 | TOTAL | [5 empty] | 2
| 13. |  | INSTALAÇÕES ELETRICAS E AR CONDICIONADO
VERIFICAR TABELA DE QUANTIDADES EM PROJETO DE INSTALAÇÕES ELÉTRICAS
| 14. |  | TELEFONIA E LÓGICA
VERIFICAR TABELA DE QUANTIDADES EM PROJETO DE INSTALAÇÕES ELÉTRICAS
| 15. |  | PREVENÇÃO DE COMBATE A INCÊNDIO E PÂNICO
VERIFICAR TABELA DE QUANTIDADES EM PROJETO DE PRENÇÃO DE COMBATE A INCENDIO E PANICO
| 16. |  | URBANIZAÇÃO
| 16.1 | 94990 | EXECUÇÃO DE PASSEIO (CALÇADA) OU PISO DE CONCRETO COM CONCRETO MOLDADO IN LOCO, FEITO EM OBRA, ACABAMENTO CONVENCIONAL, NÃO ARMADO. AF_07/2016 | [5 empty] | M3
| OBS |  |  |  | ÁREA | ESPESSURA | VOLUME |  | FÓRMULA
| CALÇADA AO REDOR DA EDIFICAÇÃO |  |  |  | 1167 | 0.06 | 70.02 |  | ÁREA * ESP PAVIMENTO
16.1 | TOTAL | [5 empty] | 70.02
| 16.2 | 92398 | EXECUÇÃO DE PÁTIO/ESTACIONAMENTO EM PISO INTERTRAVADO, COM BLOCO RETANGULAR COR NATURAL DE 20 X 10 CM, ESPESSURA 8 CM. AF_12/2015 | [5 empty] | M2
| OBS | [5 empty] | ÁREA |  | FÓRMULA
| VERIFICAR PRANCHA DE ARQUITETURA | [5 empty] | 225.03 |  | ÁREA
16.2 | TOTAL | [5 empty] | 225.03
| 16.3 | 100952 | TRANSPORTE COM CAMINHÃO CARROCERIA COM GUINDAUTO (MUNCK), MOMENTO MÁXIMO DE CARGA 11,7 TM, EM VIA URBANA PAVIMENTADA, DMT ATÉ 30KM (UNIDADE: TXKM). AF_07/2020 | [5 empty] | TXKM
| OBS |  |  |  | KG POR M2 PAVER | DMT | VOLUME |  | FÓRMULA
[5 empty] | 175 | 30 | 1181.4075 |  | ÁREA DE PAVER X KG POR M2 X DMT
16.3 | TOTAL | [5 empty] | 1181.4075
| 16.4 | 100953 | TRANSPORTE COM CAMINHÃO CARROCERIA COM GUINDAUTO (MUNCK), MOMENTO MÁXIMO DE CARGA 11,7 TM, EM VIA URBANA PAVIMENTADA, ADICIONAL PARA DMT EXCEDENTE A 30 KM (UNIDADE: TXKM). AF_07/2020 | [5 empty] | TXKM
| OBS |  |  |  | KG POR M2 PAVER | DMT | VOLUME |  | FÓRMULA
[5 empty] | 175 | 170 | 6694.6425 |  | ÁREA DE PAVER X KG POR M2 X DMT
16.4 | TOTAL | [5 empty] | 6694.6425
| 16.5 | 102507 | PINTURA DE DEMARCAÇÃO DE VAGA COM TINTA EPÓXI, E = 10 CM, APLICAÇÃO MANUAL. AF_05/2021 | [5 empty] | M
| OBS | [5 empty] | COMPRIMENTO |  | FÓRMULA
| VERIFICAR PRANCHA DE ARQUITETURA | [5 empty] | 36.8 |  | COMPRIMENTO
16.5 | TOTAL | [5 empty] | 36.8
| 16.6 | 2401002060 | PINTURA E DEMARCACAO NO PISO PARA SINALIZAR VAGA DE ESTACIONAMENTO, USO INTERNO OU EXTERNO, COM O SIMBOLO "CADEIRANTE", NA MEDIDA DE (1,20 X 1,20)M | [5 empty] | UN
| OBS | [5 empty] | QUANTIDADE |  | FÓRMULA
| VERIFICAR PRANCHA DE ARQUITETURA | [5 empty] | 1 |  | QUANTIDADE
16.6 | TOTAL | [5 empty] | 1
| 16.7 | 2401002063 | PINTURA E DEMARCACAO NO PISO PARA COMPLEMENTAR A VAGA DE ESTACIONAMENTO ACESSIVEL, NA MEDIDA DE (5,20 X 1,20)M | [5 empty] | UN
| OBS | [5 empty] | QUANTIDADE |  | FÓRMULA
| VERIFICAR PRANCHA DE ARQUITETURA | [5 empty] | 1 |  | QUANTIDADE
16.7 | TOTAL | [5 empty] | 1
| 16.8 | 2401002061 | PINTURA E DEMARCACAO NO PISO PARA SINALIZAR VAGA DE ESTACIONAMENTO, USO INTERNO OU EXTERNO, COM O SIMBOLO "IDOSO", NA MEDIDA DE (1,50 X 0,40)M | [5 empty] | UN
| OBS | [5 empty] | QUANTIDADE |  | FÓRMULA
| VERIFICAR PRANCHA DE ARQUITETURA | [5 empty] | 1 |  | QUANTIDADE
16.8 | TOTAL | [5 empty] | 1
| 16.9 | 94265 | GUIA (MEIO-FIO) CONCRETO, MOLDADA IN LOCO EM TRECHO RETO COM EXTRUSORA, 15 CM BASE X 30 CM ALTURA. AF_06/2016 | [5 empty] | M
| OBS | [5 empty] | COMPRIMENTO |  | FÓRMULA
| VERIFICAR PRANCHA DE ARQUITETURA | [5 empty] | 123.8667 |  | COMPRIMENTO
16.9 | TOTAL | [5 empty] | 123.8667
| 16.10 | 102498 | PINTURA DE MEIO-FIO COM TINTA BRANCA A BASE DE CAL (CAIAÇÃO). AF_05/2021 | [5 empty] | M
| OBS | [5 empty] | COMPRIMENTO |  | FÓRMULA
| VERIFICAR PRANCHA DE ARQUITETURA | [5 empty] | 123.8667 |  | COMPRIMENTO
16.10 | TOTAL | [5 empty] | 123.8667
| 16.11 | CPU 13 | AREIA TRATADA PARA PLAYGROUND - FORNECIMENTO E INSTALAÇÃO | [5 empty] | UN
| OBS | [5 empty] | ÁREA |  | FÓRMULA
| VERIFICAR PRANCHA DE ARQUITETURA | [5 empty] | 94.5 |  | ÁREA
16.11 | TOTAL | [5 empty] | 94.5
| 16.12 | 98509 | PLANTIO DE ARBUSTO OU CERCA VIVA. AF_05/2018 | [5 empty] | UN
| OBS | [5 empty] | QUANTIDADE |  | FÓRMULA
[7 empty] | 27 |  | ÁREA
16.12 | TOTAL | [5 empty] | 27
| 16.13 | CPU 35 | PEDRA DE JARDIM TIPO DOLOMITA SOB MANTA GEOTEXTIL - FORNECIMENTO E INSTALAÇÃO | [5 empty] | UN
| OBS | [5 empty] | ÁREA |  | FÓRMULA
| VERIFICAR PRANCHA DE ARQUITETURA | [5 empty] | 12.53 |  | ÁREA
16.13 | TOTAL | [5 empty] | 12.53
| 16.14 | CPU 36 | PEDRA DE JARDIM TIPO SEIXO NATURAL TAMANHO Nº 3 GRANDE PARA DECORAÇÃO DE JARDINS SOB MANTA GEOTEXTIL - FORNECIMENTO E INSTALAÇÃO | [5 empty] | UN
| OBS | [5 empty] | ÁREA |  | FÓRMULA
| VERIFICAR PRANCHA DE ARQUITETURA | [5 empty] | 21.99 |  | ÁREA
16.14 | TOTAL | [5 empty] | 21.99
| 16.15 | 2401002065 | SINALIZACAO VISUAL VERTICAL DE VAGAS CADEIRANTES/IDOSO/GESTANTE COM PLACA EM ACO INOX 180 COM TAMANHO DE (50X70)CM COM ADESIVO REFLETIVO E SIMBOLO, POSTE DE ACO GALV. C/3M ALT. E 2" DIAM. AMBOS DA ANLIK OU SIMILAR | [5 empty] | CJ
| OBS | [5 empty] | QUANTIDADE |  | FÓRMULA
| VERIFICAR PRANCHA DE ARQUITETURA | [5 empty] | 1 |  | QUANTIDADE
16.15 | TOTAL | [5 empty] | 1
| 16.16 | 103946 | PLANTIO DE GRAMA ESMERALDA OU SÃO CARLOS OU CURITIBANA, EM PLACAS. AF_05/2022 | [5 empty] | M2
| OBS | [5 empty] | ÁREA |  | FÓRMULA
| VERIFICAR PRANCHA DE ARQUITETURA | [5 empty] | 691.06 |  | ÁREA
16.16 | TOTAL | [5 empty] | 691.06
| 16.17 | 98520 | APLICAÇÃO DE ADUBO EM SOLO. AF_05/2018 | [5 empty] | M2
| OBS | [5 empty] | ÁREA |  | FÓRMULA
| VERIFICAR PRANCHA DE ARQUITETURA | [5 empty] | 691.06 |  | ÁREA
16.17 | TOTAL | [5 empty] | 691.06
| 17. |  | PINTURA
| 17.1 |  | ESQUADRIAS METÁLICAS E MADEIRA
| 17.1.1 | 100725 | PINTURA COM TINTA ALQUÍDICA DE FUNDO E ACABAMENTO (ESMALTE SINTÉTICO GRAFITE) PULVERIZADA SOBRE SUPERFÍCIES METÁLICAS (EXCETO PERFIL) EXECUTADO EM OBRA (POR DEMÃO). AF_01/2020_P | [5 empty] | M2
JANELAS
| CÓD. | LARGURA | ALTURA | QTDE | ÁREA |  | ÁREA PINTURA |  | FÓRMULA
| J01 | 0.6 | 0.9 | 6 | 0.54 |  | 6.48 |  | LARGURA X ALTURA X QTDE X 2 LADOS
| J02 | 1.2 | 0.6 | 4 | 0.72 |  | 5.76
| J03 | 1.2 | 1.1 | 1 | 1.32 |  | 2.64
| J03 | 1.2 | 1.2 | 3 | 1.44 |  | 8.64
| J04 | 1.8 | 0.3 | 8 | 0.54 |  | 8.64
| J05 | 1.8 | 0.6 | 21 | 1.08 |  | 45.36
| J06 | 1.8 | 1.05 | 1 | 1.89 |  | 3.78
| J07 | 1.8 | 1.2 | 1 | 2.16 |  | 4.32
| J08 | 2.4 | 0.6 | 3 | 1.44 |  | 8.64
| J09 | 2.4 | 1.2 | 2 | 2.88 |  | 11.52
| J10 | 2.4 | 1.6 | 4 | 3.84 |  | 30.72
| J11 | 3 | 1.2 | 2 | 3.6 |  | 14.4
| J12 | 3.6 | 1.6 | 5 | 5.76 |  | 57.6
PORTAS - METÁLICAS
| CÓD. | LARGURA | ALTURA | QTDE | ÁREA |  | ÁREA PINTURA |  | FÓRMULA
| P1 | 0.6 | 1.6 | 4 | 0.96 |  | 7.68 |  | LARGURA X ALTURA X QTDE X 2 LADOS
| P3 | 0.7 | 1.6 | 11 | 1.12 |  | 24.64
| P4 | 0.8 | 2.1 | 4 | 1.68 |  | 13.44
| P6 | 0.8 | 1.6 | 2 | 1.28 |  | 5.12
| P7 | 0.8 | 2.1 | 4 | 1.68 |  | 13.44
| P8 | 0.9 | 2.1 | 16 | 1.89 |  | 60.48
| P9 | 0.9 | 2.1 | 2 | 1.89 |  | 7.56
| P10 | 0.9 | 2 | 6 | 1.8 |  | 21.6
| P12 | 1.05 | 2.1 | 1 | 2.21 |  | 4.41
| P12 | 1.2 | 2.1 | 2 | 2.52 |  | 10.08
| P13 | 1.05 | 2.1 | 2 | 2.21 |  | 8.82
| P13 | 1.5 | 2.5 | 1 | 3.75 |  | 7.5
| P14 | 1.8 | 2.1 | 2 | 3.78 |  | 15.12
| P15 | 2.3 | 2.5 | 2 | 5.75 |  | 23
E25.1.1 | TOTAL | [5 empty] | 431.39
| 17.1.2 | 102229 | PINTURA TINTA DE ACABAMENTO (PIGMENTADA) ESMALTE SINTÉTICO ACETINADO EM MADEIRA, 3 DEMÃOS. AF_01/2021 | [5 empty] | M2
PORTAS - MADEIRA
| LOCAL | LARGURA | ALTURA | QTDE | ÁREA |  | ÁREA PINTURA |  | FÓRMULA
| P2 | 0.7 | 2.1 | 3 | 1.47 |  | 8.82 |  | LARGURA X ALTURA X QTDE X 2 LADOS
| P5 | 0.8 | 2.1 | 15 | 1.68 |  | 50.4
| P9 | 0.9 | 2.1 | 4 | 1.89 |  | 15.12
| P11 | 0.9 | 2.1 | 2 | 1.89 |  | 7.56
E25.1.2 | TOTAL | [5 empty] | 81.9
| 17.2 |  | PAREDES INTERNAS
| 17.2.1 | 88485 | APLICAÇÃO DE FUNDO SELADOR ACRÍLICO EM PAREDES, UMA DEMÃO. AF_06/2014 | [5 empty] | M2
| OBS | [5 empty] | ÁREA |  | FÓRMULA
[7 empty] | 1665.26 |  | ÁREA
17.2.1 | TOTAL | [5 empty] | 1665.26
| 17.2.2 | 1901003033 | APLICACAO E LIXAMENTO DE MASSA ACRILICA EM PAREDES EM DUAS DEMAOS | [5 empty] | M2
| OBS | [5 empty] | ÁREA |  | FÓRMULA
[7 empty] | 1665.26 |  | ÁREA
17.2.2 | TOTAL | [5 empty] | 1665.26
| 17.2.3 | 88489 | APLICAÇÃO MANUAL DE PINTURA COM TINTA LÁTEX ACRÍLICA EM PAREDES, DUAS DEMÃOS. AF_06/2014 | [5 empty] | M2
| NOME |  |  | PERÍMETRO | ALTURA | ÁREA PINTURA | ÁREA DE ABERTURA | ÁREA TOTAL | FÓRMULA
ORC - 008 - PINTURA ACRÍLICA INTERNA EM PAREDES
| ELÉTRICA |  |  | 5.6 | 3 | 16.81 | 1.47 | 15.34 | ( PERÍMETRO * ALTURA ) - ÁREA ABERTURA
| PÁTIO |  |  | 70.1 | 3 | 210.29 | 28.79 | 181.5
| ROUPARIA |  |  | 9.6 | 3 | 28.8 | 2.78 | 26.02
| S.I. RACK |  |  | 7.41 | 3 | 22.22 | 1.68 | 20.54
| SOLARIUM II |  |  | 25.2 | 3 | 75.6 | 10.44 | 65.16
| SOLARIUM III |  |  | 34.1 | 3 | 102.3 | 13.32 | 88.98
| SOLARIUM IV |  |  | 34.1 | 3 | 102.3 | 11.88 | 90.42
| TELEF. |  |  | 5.29 | 3 | 15.87 | 1.68 | 14.19
17.2.3 | TOTAL | [6 empty] | 502.15
| 17.2.4 | CPU 14 | APLICAÇÃO MANUAL DE PINTURA COM TINTA ACRÍLICA LAVÁVEL EM PAREDES, DUAS DEMÃOS | [5 empty] | UN
ORC - 008 - PINTURA COM BARRADO - ACRILICA
| ALIMENTAÇÃO I |  |  | 11.55 | 2.3 | 26.56 | 8.325 | 18.24 | ( PERÍMETRO * ALTURA ) - ÁREA ABERTURA
| ALIMENTAÇÃO II |  |  | 11.5 | 2.3 | 26.45 | 8.325 | 18.13
| ALMOXARIFADO |  |  | 13.8 | 2.3 | 31.74 | 2.92 | 28.82
| ARQUIVO |  |  | 18.55 | 2.3 | 42.67 | 2.92 | 39.75
| BUFFET |  |  | 7.95 | 2.3 | 18.28 | 9.884 | 8.4
| CRECHE I ATIVIDADES |  |  | 30.6 | 2.3 | 70.38 | 9.36 | 61.02
| CRECHE II ATIVIDADES |  |  | 30.6 | 2.3 | 70.38 | 9.36 | 61.02
| CRECHE III ATIVIDADES |  |  | 30.6 | 2.3 | 70.38 | 10.48 | 59.9
| CRECHE IV ATIVIDADES |  |  | 30.6 | 2.3 | 70.38 | 10.48 | 59.9
| CRECHE V |  |  | 27 | 2.3 | 62.1 | 9.24 | 52.86
| CRECHE VI |  |  | 27 | 2.3 | 62.1 | 9.24 | 52.86
| DIRETORIA |  |  | 13.8 | 2.3 | 31.74 | 4 | 27.74
| FRALDÁRIO I |  |  | 11.4 | 2.3 | 26.22 | 2.2 | 24.02
| FRALDÁRIO II |  |  | 11.4 | 2.3 | 26.22 | 2.2 | 24.02
| MULTIUSO |  |  | 28.2 | 2.3 | 64.87 | 10.88 | 53.99
| PRÉ ESCOLA I |  |  | 25.8 | 2.3 | 59.34 | 9.24 | 50.1
| PRÉ ESCOLA II |  |  | 25.6 | 2.3 | 58.88 | 9.24 | 49.64
| RECEPÇÃO |  |  | 35.4 | 2.3 | 81.43 | 15 | 66.43
| SALA DE PROFESSORES |  |  | 17.4 | 2.3 | 40.02 | 4.72 | 35.3
| SECRETÁRIA |  |  | 22.2 | 2.3 | 51.06 | 8.68 | 42.38
| SOLARIUM I |  |  | 25.2 | 2.3 | 57.96 | 8.88 | 49.08
17.2.4 | TOTAL | [6 empty] | 883.6
| 17.2.5 | CPU 15 | APLICAÇÃO MANUAL DE PINTURA COM TINTA EPÓXI EM PAREDES, DUAS DEMÃOS | [5 empty] | UN
| NOME |  |  | PERÍMETRO | ALTURA | ÁREA PINTURA | ÁREA DE ABERTURA | ÁREA TOTAL | FÓRMULA
| ALIMENTAÇÃO I |  |  | 11.55 | 0.7 | 8.08 | 1.645 | 6.44 | ( PERÍMETRO * ALTURA ) - ÁREA ABERTURA
| ALIMENTAÇÃO II |  |  | 11.5 | 0.7 | 8.05 | 1.638 | 6.41
| ALMOXARIFADO |  |  | 13.8 | 0.7 | 9.66 | 0.56 | 9.1
| ARQUIVO |  |  | 18.55 | 0.7 | 12.99 | 0.56 | 12.43
| BUFFET |  |  | 7.95 | 0.7 | 5.56 | 0.7 | 4.86
| CRECHE I ATIVIDADES |  |  | 30.6 | 0.7 | 21.42 | 2.898 | 18.52
| CRECHE II ATIVIDADES |  |  | 30.6 | 0.7 | 21.42 | 2.905 | 18.52
| CRECHE III ATIVIDADES |  |  | 30.6 | 0.7 | 21.42 | 1.89 | 19.53
| CRECHE IV ATIVIDADES |  |  | 30.6 | 0.7 | 21.42 | 1.89 | 19.53
| CRECHE V |  |  | 27 | 0.7 | 18.9 | 1.26 | 17.64
| CRECHE VI |  |  | 27 | 0.7 | 18.9 | 1.26 | 17.64
| DIRETORIA |  |  | 13.8 | 0.7 | 9.66 | 0.56 | 9.1
| FRALDÁRIO I |  |  | 11.4 | 0.7 | 7.98 | 0.56 | 7.42
| FRALDÁRIO II |  |  | 11.4 | 0.7 | 7.98 | 0.56 | 7.42
| MULTIUSO |  |  | 28.2 | 0.7 | 19.74 | 0.63 | 19.11
| PRÉ ESCOLA I |  |  | 25.8 | 0.7 | 18.06 | 1.26 | 16.8
| PRÉ ESCOLA II |  |  | 25.6 | 0.7 | 17.92 | 1.26 | 16.66
| RECEPÇÃO |  |  | 35.4 | 0.7 | 24.78 | 5.88 | 18.9
| SALA DE PROFESSORES |  |  | 17.4 | 0.7 | 12.18 | 0.56 | 11.62
| SECRETÁRIA |  |  | 22.2 | 0.7 | 15.54 | 1.12 | 14.42
| SOLARIUM I |  |  | 25.2 | 0.7 | 17.64 | 10.2 | 7.44
17.2.5 | TOTAL | [6 empty] | 279.51
| 17.3 |  | PAREDES EXTERNAS
| 17.3.1 | 88485 | APLICAÇÃO DE FUNDO SELADOR ACRÍLICO EM PAREDES, UMA DEMÃO. AF_06/2014 | [5 empty] | M2
| OBS | [5 empty] | ÁREA |  | FÓRMULA
| CONFORME TABELA ABAIXO | [5 empty] | 2179.8864 |  | PINTURA * ALTURA - ESQUADRIAS
17.3.1 | TOTAL | [5 empty] | 2179.8864
| 17.3.2 | 1901003505 | REVESTIMENTO DE ACABAMENTO ARRANHADO, APLICADO COM DESEMPENADEIRA MALHA MEDIA, INCLUSIVE FUNDO PREPARADOR | [5 empty] | M2
| OBS |  |  | PERÍMETRO | ALTURA (M) | ESQUADRIAS | ÁREA |  | FÓRMULA
| PAREDE EXTERNA BLOCO SANITÁRIO INF. |  |  | 91.77 | 3.34 | 57.12 | 249.3918 |  | PINTURA * ALTURA - ESQUADRIAS
E25.4.1 | PAREDES EXTERNAS CRECHES |  |  | 94.21 | 3.34 | 51.12 | 263.5414
| ABAS PAREDE EXTERNA CRECHES |  |  | 7.61 | 3.34 | 0 | 25.4174
| PAREDES EXTERNAS COZINHA |  |  | 63.42 | 3.34 | 21.36 | 190.4628
| PAREDES EXTERNAS RECEPÇÃO |  |  | 68.1 | 3.34 | 24.84 | 202.614
| ABAS PAREDE EXTERNA RECEPÇÃO + FACHADA |  |  | 11.35 | 3.34 | 0 | 37.909
| ABRIGO BOMBAS |  |  | 5.9 | 3.34 | 2.52 | 17.186
| GÁS |  |  | 3.7 | 3.34 | 2.52 | 9.838
| ABRIGO DE LIXO |  |  | 5.9 | 3.34 | 3.36 | 16.346
| PAREDE PÁTIO |  |  | 4.4 | 3.34 | 0 | 14.696
| PLATIBANDA I |  |  | 185 | 1.34 | 0 | 495.8 |  | PINTURA * ALTURA * 2 LADOS - ESQUADRIAS
| PÁTIO - FRONTAL |  |  | 14.6 | 4.2 | 0 | 122.64
| PÁTIO SUPERIOR - LATERAL E FUNDOS |  |  | 60 | 4.2 | 0 | 504
| FACHADA |  |  | 2.9 | 5.18 | 0 | 30.044
| TOTAL | [5 empty] | 2179.8864
| 17.4 |  | TETO
| 17.4.1 | 88484 | APLICAÇÃO DE FUNDO SELADOR ACRÍLICO EM TETO, UMA DEMÃO. AF_06/2014 | [5 empty] | M2
| OBS | [5 empty] | ÁREA |  | FÓRMULA
[7 empty] | 1288.76 |  | ÁREA
17.4.1 | TOTAL | [5 empty] | 1288.76
| 17.4.2 | 88496 | APLICAÇÃO E LIXAMENTO DE MASSA LÁTEX EM TETO, DUAS DEMÃOS. AF_06/2014 | [5 empty] | M2
| OBS | [5 empty] | ÁREA |  | FÓRMULA
[7 empty] | 1288.76 |  | ÁREA
17.4.2 | TOTAL | [5 empty] | 1288.76
| 17.4.3 | 88488 | APLICAÇÃO MANUAL DE PINTURA COM TINTA LÁTEX ACRÍLICA EM TETO, DUAS DEMÃOS. AF_06/2014 | [5 empty] | M2
| OBS |  |  | NOME |  |  | ÁREA |  | LEGENDA
|  |  |  | ABRIGO BOMBAS |  |  | 3.45 |  | ÁREA TETO
|  |  |  | ALIMENTAÇÃO I |  |  | 8.3
|  |  |  | ALIMENTAÇÃO II |  |  | 8.48
|  |  |  | ALMOXARIFADO |  |  | 11.9
|  |  |  | ARQUIVO |  |  | 18.31
|  |  |  | BUFFET |  |  | 3.07
|  |  |  | COPA/NUTRIÇÃO |  |  | 17.83
|  |  |  | COZINHA |  |  | 29.64
|  |  |  | CRECHE I ATIVIDADES |  |  | 39.44
|  |  |  | CRECHE II ATIVIDADES |  |  | 39.63
|  |  |  | CRECHE III ATIVIDADES |  |  | 44.59
|  |  |  | CRECHE IV ATIVIDADES |  |  | 44.59
|  |  |  | CRECHE V |  |  | 36.11
|  |  |  | CRECHE VI |  |  | 36.11
|  |  |  | DESPENSA I |  |  | 4.46
|  |  |  | DESPENSA II |  |  | 4.95
|  |  |  | DIRETORIA |  |  | 11.9
|  |  |  | DML |  |  | 2.61
|  |  |  | ELÉTRICA |  |  | 1.9
|  |  |  | FRALDÁRIO I |  |  | 8.12
|  |  |  | FRALDÁRIO II |  |  | 8.12
|  |  |  | GÁS |  |  | 1.2
|  |  |  | LACTÁRIO |  |  | 5.24
|  |  |  | LAVANDERIA |  |  | 8.8
|  |  |  | MULTIUSO |  |  | 47.72
|  |  |  | PRÉ ESCOLA I |  |  | 36.2
|  |  |  | PRÉ ESCOLA II |  |  | 35.92
|  |  |  | PÁTIO |  |  | 296.28
|  |  |  | RECEPÇÃO |  |  | 32.25
|  |  |  | RESÍDUO COMUM |  |  | 1.8
|  |  |  | RESÍDUO RECICLÁVEL |  |  | 1.8
|  |  |  | ROUPARIA |  |  | 4.66
|  |  |  | S.I. RACK |  |  | 2.94
|  |  |  | SALA DE PROFESSORES |  |  | 18.11
|  |  |  | SAN. PCD I |  |  | 3.83
|  |  |  | SAN. PCD II |  |  | 3.83
|  |  |  | SANIT. FEM. |  |  | 5.69
|  |  |  | SANIT. MASC. |  |  | 5.69
|  |  |  | SANITÁRIO I |  |  | 9.38
|  |  |  | SANITÁRIO I |  |  | 9.38
|  |  |  | SANITÁRIO INF. FEM. |  |  | 18.85
|  |  |  | SANITÁRIO INF. MAS. |  |  | 18.85
|  |  |  | SECRETÁRIA |  |  | 24.23
|  |  |  | TELEF. |  |  | 1.72
|  |  |  | VEST FEM. |  |  | 8.35
|  |  |  | VEST MASC |  |  | 6.25
|  |  |  | PÁTIO |  |  | 296.28
E25.2.1 | TOTAL | [5 empty] | 1288.76
| 18. |  | PEDRAS, BANCADAS E DIVISÓRIAS
| 18.1 |  | PEDRAS
| 18.1.1 | 98689 | SOLEIRA EM GRANITO, LARGURA 15 CM, ESPESSURA 2,0 CM. AF_09/2020 | [5 empty] | M
| OBS |  |  | CÓD. |  | LARGURA | QUANTIDADE | COMPRIMENTO SOLEIRA | FÓRMULA
|  |  |  | P2 |  | 0.7 | 3 | 2.1 | COMPRIMENTO
|  |  |  | P4 |  | 0.8 | 4 | 3.2
|  |  |  | P5 |  | 0.8 | 15 | 12
|  |  |  | P8 |  | 0.9 | 16 | 14.4
|  |  |  | P9 |  | 0.9 | 4 | 3.6
|  |  |  | P10 |  | 0.9 | 6 | 5.4
|  |  |  | P11 |  | 0.9 | 2 | 1.8
|  |  |  | P13 |  | 1.5 | 1 | 1.5
|  |  |  | P14 |  | 1.8 | 2 | 3.6
E9.2 | TOTAL | [6 empty] | 47.6
| 18.1.2 | 101965 | PEITORIL LINEAR EM GRANITO OU MÁRMORE, L = 15CM, COMPRIMENTO DE ATÉ 2M, ASSENTADO COM ARGAMASSA 1:6 COM ADITIVO. AF_11/2020 | [5 empty] | M
| OBS |  |  | LOCAL | QUANTIDADE | LARGURA | COMPRIMENTO |  | FÓRMULA
|  |  |  | J01 | 6 | 0.6 | 3.6 |  | (COMPRIMENTO)
|  |  |  | J02 | 4 | 1.2 | 4.8
|  |  |  | J03 | 1 | 1.2 | 1.2
|  |  |  | J04 | 3 | 1.2 | 3.6
|  |  |  | J05 | 8 | 1.8 | 14.4
|  |  |  | J06 | 21 | 1.8 | 37.8
|  |  |  | J07 | 1 | 1.8 | 1.8
|  |  |  | J08 | 1 | 1.8 | 1.8
|  |  |  | J09 | 3 | 2.4 | 7.2
|  |  |  | J10 | 2 | 2.4 | 4.8
|  |  |  | J11 | 4 | 2.4 | 9.6
|  |  |  | J12 | 2 | 3 | 6
|  |  |  | J13 | 5 | 3.6 | 18
E9.1 | TOTAL | [5 empty] | 114.6
| 18.2 |  | BANCADAS
TABELA GERAL BANCADA DE GRANITO
| OBS |  | AMBIENTE | QUANTIDADE | COMPRIMENTO | LARGURA | ÁREA TOTAL | FRONTÃO | FÓRMULA
|  |  | CRECHES I - IV | 4 | 5.25 | 0.6 | 12.6 | 25.8 | ÁREA = QUANTIDADE x COMPRIMENTO X LARGURA FRONTÃO= COMPRIMENTO
|  |  |  | 16 | 1.65 | 0.4 | 10.56 | 0
|  |  | FRALDÁRIO I-II | 2 | 5.7 | 0.65 | 7.41 | 14
|  |  | SANITÁRIO I | 2 | 1.5 | 0.6 | 1.8 | 4.2
|  |  | CRECHE V - VI | 6 | 2.25 | 0.4 | 5.4 | 0
|  |  |  | 2 | 3.4 | 0.6 | 4.08 | 4
|  |  | SANIT. INF. MAS./FEM. | 2 | 2.35 | 0.6 | 2.82 | 2.35
|  |  | MULTIUSO | 8 | 1.7 | 0.4 | 5.44 | 0
|  |  |  | 2 | 2.5 | 0.5 | 2.5 | 0
|  |  | SANIT. FEM/MASC | 2 | 1.15 | 0.55 | 1.265 | 3.4
|  |  | PÁTIO | 1 | 1.3 | 0.55 | 0.715 | 2.15
|  |  | BUFFET | 1 | 1.9 | 0.4 | 0.76 | 0
|  |  | COZINHA | 1 | 0.95 | 0.3 | 0.285 | 1.25
|  |  |  | 1 | 3.45 | 0.6 | 2.07 | 4.05
|  |  |  | 1 | 2.85 | 0.6 | 1.71 | 4.05
|  |  |  | 1 | 2.6 | 0.6 | 1.56 | 2.6
|  |  |  | 1 | 2.6 | 0.6 | 1.56 | 3.2
|  |  |  | 1 | 2.25 | 0.6 | 1.35 | 3.45
|  |  | VEST. MASC/FEM | 2 | 1 | 0.5 | 1 | 4
|  |  | LAVANDERIA | 1 | 3.45 | 0.6 | 2.07 | 4.65
| TOTAL | [5 empty] | 66.955 | 83.15
| 18.2.1 | 2001003023 | BANCADA DE GRANITO CINZA ANDORINHA, COM ACABAMENTO RETO SIMPLES, ESPESSURA DE 2,5CM | [5 empty] | M2
| OBS | [5 empty] | QUANTIDADE |  | FÓRMULA
| VER TABELA DE BANCADA DE GRANITO | [5 empty] | 66.955 |  | QUANTIDADE
E9.3 | TOTAL | [5 empty] | 66.955
| 18.2.2 | 100862 | SUPORTE MÃO FRANCESA EM ACO, ABAS IGUAIS 40 CM, CAPACIDADE MINIMA 70 KG, BRANCO - FORNECIMENTO E INSTALAÇÃO. AF_01/2020 | [5 empty] | UN
| OBS | [5 empty] | QUANTIDADE |  | FÓRMULA
| P/ INSTALAÇÃO DE BANCADA DE GRANITO | [5 empty] | 132 |  | QUANTIDADE
18.2.2 | TOTAL | [5 empty] | 132
| 18.2.3 | 2001003026 | FRONTAO/ESPELHO EM GRANITO CINZA ANDORINHA COM H=10CM, ESP=2CM | [5 empty] | M
| OBS | [5 empty] | COMPRIMENTO |  | FÓRMULA
| VER TABELA DE BANCADA DE GRANITO | [5 empty] | 83.15 |  | COMPRIMENTO
E9.4 | TOTAL | [5 empty] | 83.15
| 18.4 |  | DIVISÓRIAS
| 18.4.1 | 102253 | DIVISORIA SANITÁRIA, TIPO CABINE, EM GRANITO CINZA POLIDO, ESP = 3CM, ASSENTADO COM ARGAMASSA COLANTE AC III-E, EXCLUSIVE FERRAGENS. AF_01/2021 | [5 empty] | M2
| OBS |  |  | COMPRIMENTO | ALTURA |  | ÁREA |  | FÓRMULA | OBS |  |  | COMPRIMENTO | ALTURA |  | ÁREA |  | FÓRMULA
| CRECHES I - IV |  |  | 3.04 | 1.25 |  | 3.8 |  | COMPRIMENTO X ALTURA | CRECHES I - IV |  |  | 3.04 | 1.25 |  | 3.8 |  | COMPRIMENTO X ALTURA
| SANITÁRIO I |  |  | 1.2 | 1.8 |  | 2.16 |  |  | SANITÁRIO I |  |  | 1.2 | 1.8 |  | 2.16
| SANIT. INF. MAS. |  |  | 7.74 | 1.8 |  | 13.93 |  |  | SANIT. INF. MAS. |  |  | 9.13 | 1.8 |  | 16.43
| SANIT. INF. FEM. |  |  | 7.74 | 1.8 |  | 13.93 |  |  | SANIT. INF. FEM. |  |  | 9.13 | 1.8 |  | 16.43
| MULTIUSO |  |  | 2.4 | 1.14 |  | 2.74 |  |  | MULTIUSO |  |  | 2.4 | 1.14 |  | 2.74
| MULTIUSO |  |  | 0.5 | 0.35 |  | 0.18 |  |  | MULTIUSO |  |  | 0.5 | 0.35 |  | 0.18
| SANIT. FEM |  |  | 2.1 | 1.8 |  | 3.78 |  |  | SANIT. FEM |  |  | 2.1 | 1.8 |  | 3.78
| SANIT. MASC |  |  | 2.1 | 1.8 |  | 3.78 |  |  | SANIT. MASC |  |  | 2.1 | 1.8 |  | 3.78
| VEST FEM. |  |  | 3.8 | 1.8 |  | 6.84 |  |  | VEST FEM. |  |  | 3.8 | 1.8 |  | 6.84
| VEST MASC. |  |  | 2 | 1.8 |  | 3.6 |  |  | VEST MASC. |  |  | 2 | 1.8 |  | 3.6
18.4.1 | TOTAL | [5 empty] | 54.74 |  |  | TOTAL | [5 empty] | 59.74
| 19. |  | SPDA
VERIFICAR TABELA DE QUANTIDADES
| 20. |  | SERVIÇOS COMPLEMENTARES
| 20.1 | 1801000120 | ESPELHO CRISTAL, ESPESSURA 4MM FIXADO COM BOTAO FRANCES DE PLASTICO CROMADO, PARAFUSO E BUCHA, SEM MOLDURA - FORNECIMENTO E INSTALACAO | [5 empty] | M2
| AMBIENTES |  |  |  | LARGURA (M) | ALTURA (M) | ÁREA |  | FÓRMULA
| SANITÁRIO I |  |  |  | 0.8 | 1 | 0.8 |  | LARGURA * ALTURA
| SANITÁRIO I |  |  |  | 0.8 | 1 | 0.8
| SANITÁRIO INF. MAS. |  |  |  | 2.35 | 1 | 2.35
| SANITÁRIO INF. FEM. |  |  |  | 2.35 | 1 | 2.35
| SAN. PCD I |  |  |  | 0.8 | 1 | 0.8
| SAN. PCD II |  |  |  | 0.8 | 1 | 0.8
| SANIT. FEM. |  |  |  | 1.15 | 1 | 1.15
| SANIT. MASC. |  |  |  | 1.15 | 1 | 1.15
| VEST. MASC |  |  |  | 1 | 2 | 2
| VEST. FEM. |  |  |  | 1 | 3 | 3
20.1 | TOTAL | [5 empty] | 15.2
| 20.2 | 190402 | BEBEDOURO PRESSAO ELETR.CAP.80 Litros-ACO INOXIDAVEL | [5 empty] | UN
| OBS | [5 empty] | QUANTIDADE |  | FÓRMULA
[7 empty] | 2 |  | UNIDADE
20.2 | TOTAL | [5 empty] | 2
| 20.3 | CPU 34 | COIFA 1,20x0,90M PARA FOGÃO INDUSTRIAL EM CHAPA INOX, ESPESSURA 4MM, EM FORMATO PIRÂMIDE, COM DUTO DE ATÉ 2,00M, CHAPEU CHINÊS PARA PROTEÇÃO CONTRA CHUVAS E EXAUSTOR INDUSTRIAL DE 40CM NA SAÍDA - FORNECIMENTO E INSTALAÇÃO | [5 empty] | UN
| OBS | [5 empty] | QUANTIDADE |  | FÓRMULA
[7 empty] | 1 |  | UNIDADE
20.3 | TOTAL | [5 empty] | 1
| 20.4 | 2001003044 | PLACA DE SINALIZACAO EM ACRILICO ATE 240 CM2 COM 10 LETRAS, PARA PORTAS | [5 empty] | UN
| OBS | [5 empty] | QUANTIDADE |  | FÓRMULA
| NOS AMBIENTES | [5 empty] | 48 |  | UNIDADE
20.4 | TOTAL | [5 empty] | 48
| 20.5 | 901000142 | TESTEIRA EM CHAPA METALICA N. 16 SEM SUSTENTACAO (CONSIDERANDO DESENVOLVIMENTO TOTAL DA CHAPA) | [5 empty] | M2
| OBS | [5 empty] | ÁREA |  | FÓRMULA
| PASSARELA FUNDOS | [5 empty] | 28.22 |  | ÁREA
20.5 | TOTAL | [5 empty] | 28.22
| 20.6 | CPU 21 | REVESTIMENTO DE ESTRUTURA METÁLICA EM CHAPA DE ACM, ESPESSURA 3MM - CONFORME DETALHAMENTO DE PROJETO | [5 empty] | M2
| OBS | [5 empty] | ÁREA |  | FÓRMULA
| PÓRTICO AZUL ENTRADA | [5 empty] | 21.1 |  | ÁREA
| RESSALTO CHAMPAGNE ENTRADA | [5 empty] | 3.4
| LATERAIS COBERTURA DA ENTRADA | [5 empty] | 9.4
| BRISES 30X5 | [5 empty] | 13.312
| BRISES 15X15 | [5 empty] | 3.33
20.6 | TOTAL | [5 empty] | 50.542
| 20.7 | CPU 22 | INSTALAÇÃO DE LETREIRO EM AÇO INOX, CHAPA NUM. 22, RECORTADO, H=15CM COM OS DIZERES "EMEI" COM ILUMINAÇÃO INDIRETA, CONFORME PROJETO‐ FORNECIMENTO E INSTALAÇÃO | [5 empty] | UN
| OBS | [5 empty] | QUANTIDADE |  | FÓRMULA
| FACHADA - EMEI | [5 empty] | 1 |  | UNIDADE
20.7 | TOTAL | [5 empty] | 1
| 20.8 | CPU 23 | INSTALAÇÃO DE LETREIRO EM AÇO INOX, CHAPA NUM. 22, RECORTADO, H=25CM COM OS DIZERES "RAIO DE SOL" COM ILUMINAÇÃO INDIRETA, CONFORME PROJETO‐ FORNECIMENTO E INSTALAÇÃO | [5 empty] | UN
| OBS | [5 empty] | QUANTIDADE |  | FÓRMULA
| FACHADA - RAIO DE SOL | [5 empty] | 1 |  | UNIDADE
20.8 | TOTAL | [5 empty] | 1
| 20.10 | CPU 24 | PLACA DE INAUGURAÇÃO METÁLICA COM DIMENSÃO *40* CM X *60* CM - INSTALAÇÃO E FORNECIMENTO | [5 empty] | UN
| OBS | [5 empty] | QUANTIDADE |  | FÓRMULA
[7 empty] | 1 |  | UNIDADE
20.10 | TOTAL | [5 empty] | 1
| 21. |  | ADMINISTRAÇÃO LOCAL | [6 empty] | 4.098%
| 21.1 | 90777 | ENGENHEIRO CIVIL DE OBRA JUNIOR COM ENCARGOS COMPLEMENTARES | [5 empty] | H
| OBS |  | MESES | HORAS | QTDE | SEMANAS | ÁREA |  | FÓRMULA
| TOTAL |  | 18 | 3 | 4 | 4 | 864 |  | MESES X HORAS X QTDE X SEAMANAS
21.1 | TOTAL | [5 empty] | 864
| 21.2 | 90780 | MESTRE DE OBRAS COM ENCARGOS COMPLEMENTARES | [5 empty] | H
| OBS |  | MESES | HORAS | QTDE | SEMANAS | ÁREA |  | FÓRMULA
| TOTAL |  | 18 | 4 | 5 | 4 | 1440 |  | MESES X HORAS X QTDE X SEAMANAS
21.2 | TOTAL | [5 empty] | 1440
| 21.3 | 88326 | VIGIA NOTURNO COM ENCARGOS COMPLEMENTARES | [5 empty] | H
| OBS |  | MESES | HORAS | QTDE | SEMANAS | ÁREA |  | FÓRMULA
| TOTAL |  | 18 | 8 | 5 | 4 | 2880 |  | MESES X HORAS X QTDE X SEAMANAS
21.3 | TOTAL | [5 empty] | 2880
| 22. |  | LIMPEZA FINAL
| 22.1 | 99814 | LIMPEZA DE SUPERFÍCIE COM JATO DE ALTA PRESSÃO. AF_04/2019 | [5 empty] | M2
| OBS | [5 empty] | ÁREA |  | FÓRMULA
[7 empty] | 1288.76 |  | ÁREA AMBIENTES
22.1 | TOTAL | [5 empty] | 1288.76
| 22.2 | 201002161 | LOCACAO DE CACAMBA (4M3) (7 DIAS) | [5 empty] | UN
| OBS | [5 empty] | QUANTIDADE |  | FÓRMULA
[7 empty] | 15 |  | UNIDADE
22.2 | TOTAL | [5 empty] | 15

## BANCO DADOS ARQ (hidden)
BANCO DE DADOS ENGELUGA ENGENHARIA
ORC - 001 - TABELA DE AMBIENTES
PISO | PAREDE | FORRO | NOME | ÁREA | PERÍMETRO
|  |  | ABRIGO BOMBAS | 3.45 | 7.6 |  |  |  | 11.05
8 | 12 | 1 | ALIMENTAÇÃO I | 8.3 | 11.55 |  |  |  | 40.85
8 | 12 | 1 | ALIMENTAÇÃO II | 8.19 | 11.5 |  |  |  | 40.69
8 | 12 | 1 | ALMOXARIFADO | 11.9 | 13.8 |  |  |  | 46.7
8 | 12 | 1 | ARQUIVO | 18.31 | 18.55 |  |  |  | 57.86
8 | 12 | 1 | BUFFET | 3.07 | 7.95 |  |  |  | 32.02
1 | 2 | 1 | COPA/NUTRIÇÃO | 17.83 | 27.7 |  |  |  | 49.53
1 | 2 | 1 | COZINHA | 29.64 | 34.05 |  |  |  | 67.69
8 | 2 | 1 | CRECHE I ATIVIDADES | 39.44 | 30.6 |  |  |  | 81.04
8 | 2 | 1 | CRECHE II ATIVIDADES | 39.63 | 30.6 |  |  |  | 81.23
8 | 12 | 1 | CRECHE III ATIVIDADES | 44.59 | 30.6 |  |  |  | 96.19
8 | 12 | 1 | CRECHE IV ATIVIDADES | 44.59 | 30.6 |  |  |  | 96.19
8 | 12 | 1 | CRECHE V | 36.11 | 27 |  |  |  | 84.11
8 | 12 | 1 | CRECHE VI | 36.11 | 27 |  |  |  | 84.11
1 | 2 | 1 | DESPENSA I | 4.46 | 8.7 |  |  |  | 17.16
1 | 2 | 1 | DESPENSA II | 4.95 | 9.3 |  |  |  | 18.25
8 | 12 | 1 | DIRETORIA | 11.9 | 13.8 |  |  |  | 46.7
1 | 2 | 1 | DML | 2.61 | 6.5 |  |  |  | 13.11
1 | 1 | 1 | ELÉTRICA | 1.9 | 5.6 |  |  |  | 10.5
8 | 12 | 1 | FRALDÁRIO I | 8.12 | 11.4 |  |  |  | 40.52
8 | 12 | 1 | FRALDÁRIO II | 8.12 | 11.4 |  |  |  | 40.52
|  |  | GÁS | 1.2 | 4.6 |  |  |  | 5.8
1 | 2 | 1 | LACTÁRIO | 5.24 | 11.4 |  |  |  | 20.64
1 | 2 | 1 | LAVANDERIA | 8.8 | 12 |  |  |  | 24.8
8 | 12 | 1 | MULTIUSO | 47.72 | 28.2 |  |  |  | 96.92
8 | 12 | 1 | PRÉ ESCOLA I | 36.2 | 25.8 |  |  |  | 83
8 | 12 | 1 | PRÉ ESCOLA II | 35.92 | 25.6 |  |  |  | 82.52
8 | 1 | 2 | PÁTIO | 296.5 | 70.1 |  |  |  | 377.6
8 | 12 | 1 | RECEPÇÃO | 32.25 | 35.4 |  |  |  | 88.65
|  |  | RESÍDUO RECICLÁVEL | 1.8 | 5.4 |  |  |  | 7.2
1 | 1 | 1 | ROUPARIA | 4.66 | 9.6 |  |  |  | 17.26
1 | 1 | 1 | S.I. RACK | 2.94 | 7.41 |  |  |  | 13.35
8 | 12 | 1 | SALA DE PROFESSORES | 18.11 | 17.4 |  |  |  | 56.51
1 | 2 | 1 | SAN. PCD I | 3.83 | 7.9 |  |  |  | 15.73
1 | 2 | 1 | SAN. PCD II | 3.83 | 7.9
1 |  | 1 | SANIT. FEM. | 5.69 | 10.2
1 | 2 | 1 | SANIT. MASC. | 5.69 | 10.2
1 | 2 | 1 | SANITÁRIO I | 18.75 | 25
1 | 2 | 1 | SANITÁRIO INF. FEM. | 18.85 | 20.6
1 | 2 | 1 | SANITÁRIO INF. MAS. | 18.85 | 20.6
8 | 12 | 1 | SECRETÁRIA | 24.23 | 22.2
1 | 12 | 1 | SOLARIUM I | 29.76 | 25.2
1 | 1 | 1 | SOLARIUM II | 29.76 | 25.2
1 | 1 | 1 | SOLARIUM III | 62.4 | 34.1
1 | 1 | 1 | SOLARIUM IV | 62.4 | 34.1
1 | 1 | 1 | TELEF. | 1.72 | 5.29
1 | 2 | 1 | VEST FEM. | 8.35 | 14.13
1 | 2 | 1 | VEST MASC | 6.25 | 12.57
Total geral |  |  |  | 1174.93 | 903.9
0
ORC - 001 - VERGA DE PORTAS MN 1,50
| CÓD. | VERGA | QUANTIDADE | LARGURA | ARQU
E7.9 | P1 | 3.36 | 4 | 0.6 | Sim
E7.9 | P2 | 2.94 | 3 | 0.7 | Sim
E7.9 | P3 | 10.78 | 11 | 0.7 | Sim
E7.9 | P4 | 4.48 | 4 | 0.8 | Sim
E7.9 | P5 | 16.8 | 15 | 0.8 | Sim
E7.9 | P6 | 2.24 | 2 | 0.8 | Sim
E7.9 | P43 | 4.48 | 4 | 0.8 | Sim
E7.9 | P7 | 20.16 | 16 | 0.9 | Sim
E7.9 | P8 | 5.04 | 4 | 0.9 | Sim
E7.9 | P9 | 2.52 | 2 | 0.9 | Sim
E7.9 | P9 | 2.52 | 2 | 0.9 | Sim
E7.9 | P10 | 7.56 | 6 | 0.9 | Sim
E7.9 | P12 | 1.47 | 1 | 1.05 | Sim
E7.9 | P13 | 2.94 | 2 | 1.05 | Sim
E7.9 | P18 | 3.36 | 2 | 1.2 | Sim
E7.9 | P24 | 2.1 | 1 | 1.5 | Sim
Total geral: 79 |  | 92.75
ORC - 001 - VERGA DE PORTAS MR 1,50
COD ORC | CÓD. | VERGA | QUANTIDADE | LARGURA | ARQU
E7.10 | P14 | 5.04 | 2 | 1.8 | Sim
E7.10 | P15 | 6.44 | 2 | 2.3 | <varia>
Total geral: 4 |  | 11.48
ORC - 001 - VERGA/CONTRA JANELAS MN 1,50
COD ORC | COD | QUANTIDADE | LARGURA | VERGA/ CONTRAVERGA
E7.7 | J01 | 6 | 0.6 | 5.04
E7.7 | J02 | 4 | 1.2 | 6.72
E7.7 | J03 | 1 | 1.2 | 1.68
E7.7 | J03 | 3 | 1.2 | 5.04
Total geral: 14 |  |  |  | 18.48
ORC - 001 - VERGA/CONTRA JANELAS MR 1,50
COD ORC | COD | QUANTIDADE | LARGURA | VERGA/ CONTRAVERGA
E7.8 | J04 | 8 | 1.8 | 20.16
E7.8 | J05 | 21 | 1.8 | 52.92
E7.8 | J06 | 1 | 1.8 | 2.52
E7.8 | J07 | 1 | 1.8 | 2.52
E7.8 | J08 | 3 | 2.4 | 10.08
E7.8 | J09 | 2 | 2.4 | 6.72
E7.8 | J10 | 4 | 2.4 | 13.44
E7.8 | J11 | 2 | 3 | 8.4
E7.8 | J12 | 5 | 3.6 | 25.2
Total geral: 47 |  |  |  | 141.96
ORC - 002 - CALHAS
COD ORC | DESCRIÇÃO | COMPRIMENTO | ARQU
| CALHA EM AÇO GALVANIZADO | 271.03 | Sim
Total geral: 6 |  | 271.03
ORC - 002 - COBERTURA
COD ORC | DESCRIÇÃO | ÁREA | ARQU
| TELHA METÁLICA ONDULADA | 106.99 | Sim
| TELHA METÁLICA TERMOACÚSTICA SIMPLES, INCLINAÇÃO 10% | 1272.92 | Sim
Total geral: 12 |  | 1379.92
ORC - 002 - CUMEEIRA
COD ORC | COMPRIMENTO | DESCRIÇÃO | ARQU
| 135.54 | CUMEEIRA PARA TELHADO FIBROCIMENTO | Sim
Total geral: 1 | 135.54
ORC - 002 - DIVISÓRIA EM GRANITO
COD ORC | DESCRIÇÃO | ÁREA | ARQU
| DIVISORIA EM GRANITO ESPESSURA 3CM | 47.03 | Sim
Total geral: 23 |  | 47.03
ORC - 002 - MURO
COD ORC | DESCRIÇÃO | Perímetro | ARQU
| ALVENARIA DE MURO | 257.51
Total geral: 16 |  | 257.51
ORC - 002 - RUFO DE ENCOSTO
COD ORC | COMPRIMENTO | DESCRIÇÃO | ARQU
| 199.18 | RUFO DE ENCOSTO EM AÇO GALVANIZADO | <varia>
Total geral: 5 | 199.18
ORC - 002 - RUFO PINGADEIRA
COD ORC | COMPRIMENTO (M) | DESCRIÇÃO | ARQU
| 308.26 | RUFO PINGADEIRA EM AÇO GALVANIZADO | Sim
Total geral: 9 | 308.26
ORC - 003 - AZ 33X45 GERAL
COD ORC | NOME | ÁREA | PERÍMETRO | ALTURA AZULEJO | ÁREA AZULEJO | VÃO | ÁREA TOTAL | ARQU
E6.1.2.1 | COPA/NUTRIÇÃO | 17.83 | 27.7 | 3 | 83.1 | 13.25 | 69.85 | Sim
E6.1.2.1 | COZINHA | 29.64 | 34.05 | 3 | 102.15 | 13.5 | 88.65 | Sim
E6.1.2.1 | DESPENSA I | 4.46 | 8.7 | 3 | 26.1 | 5.28 | 20.82 | Sim
E6.1.2.1 | DESPENSA II | 4.95 | 9.3 | 3 | 27.9 | 5.28 | 22.62 | Sim
E6.1.2.1 | DML | 2.61 | 6.5 | 3 | 19.5 | 2.21 | 17.29 | Sim
E6.1.2.1 | LACTÁRIO | 5.24 | 11.4 | 3 | 34.2 | 4.11 | 30.09 | Sim
E6.1.2.1 | LAVANDERIA | 8.8 | 12 | 3 | 36 | 5.06 | 30.94 | Sim
E6.1.2.1 | SAN. PCD I | 3.83 | 7.9 | 3 | 23.7 | 1.89 | 21.81 | Sim
E6.1.2.1 | SAN. PCD II | 3.83 | 7.9 | 3 | 23.7 | 1.89 | 21.81 | Sim
E6.1.2.1 | SANIT. MASC. | 5.69 | 10.2 | 3 | 30.6 | 2.22 | 28.38 | Sim
E6.1.2.1 | SANITÁRIO I | 9.38 | 12.5 | 3 | 37.5 | 2.97 | 34.53 | Sim
E6.1.2.1 | SANITÁRIO I | 9.38 | 12.5 | 3 | 37.5 | 2.97 | 34.53 | Sim
E6.1.2.1 | SANITÁRIO INF. FEM. | 18.85 | 20.6 | 3 | 61.81 | 3.33 | 58.48 | Sim
E6.1.2.1 | SANITÁRIO INF. MAS. | 18.85 | 20.6 | 3 | 61.81 | 3.33 | 58.48 | Sim
E6.1.2.1 | VEST FEM. | 8.35 | 14.13 | 3 | 42.39 | 1.68 | 40.71 | Sim
E6.1.2.1 | VEST MASC | 6.25 | 12.57 | 3 | 37.71 | 1.68 | 36.03 | Sim
Total geral | [6 empty] | 615.02
ORC - 003 - ACABAMENTO FORRO DRYWALL
COD ORC | NOME | PERÍMETRO | ARQU
E6.3.2 | PÁTIO | 70.1 | Sim
Total geral: 1
ORC - 003 - CHAPISCO EM TETO
COD ORC | NOME | ÁREA | ARQU
E6.2.1 | ABRIGO BOMBAS | 3.45
E6.2.1 | ALIMENTAÇÃO I | 8.3 | Sim
E6.2.1 | ALIMENTAÇÃO II | 8.19 | Sim
E6.2.1 | ALMOXARIFADO | 11.9 | Sim
E6.2.1 | ARQUIVO | 18.31 | Sim
E6.2.1 | BUFFET | 3.07 | Sim
E6.2.1 | COPA/NUTRIÇÃO | 17.83 | Sim
E6.2.1 | COZINHA | 29.64 | Sim
E6.2.1 | CRECHE I ATIVIDADES | 39.44 | Sim
E6.2.1 | CRECHE II ATIVIDADES | 39.63 | Sim
E6.2.1 | CRECHE III ATIVIDADES | 44.59 | Sim
E6.2.1 | CRECHE IV ATIVIDADES | 44.59 | Sim
E6.2.1 | CRECHE V | 36.11 | Sim
E6.2.1 | CRECHE VI | 36.11 | Sim
E6.2.1 | DESPENSA I | 4.46 | Sim
E6.2.1 | DESPENSA II | 4.95 | Sim
E6.2.1 | DIRETORIA | 11.9 | Sim
E6.2.1 | DML | 2.61 | Sim
E6.2.1 | ELÉTRICA | 1.9 | Sim
E6.2.1 | FRALDÁRIO I | 8.12 | Sim
E6.2.1 | FRALDÁRIO II | 8.12 | Sim
E6.2.1 | GÁS | 1.2
E6.2.1 | LACTÁRIO | 5.24 | Sim
E6.2.1 | LAVANDERIA | 8.8 | Sim
E6.2.1 | MULTIUSO | 47.72 | Sim
E6.2.1 | PRÉ ESCOLA I | 36.2 | Sim
E6.2.1 | PRÉ ESCOLA II | 35.92 | Sim
E6.2.1 | RECEPÇÃO | 32.25 | Sim
E6.2.1 | RESÍDUO RECICLÁVEL | 1.8
E6.2.1 | ROUPARIA | 4.66 | Sim
E6.2.1 | S.I. RACK | 2.94 | Sim
E6.2.1 | SALA DE PROFESSORES | 18.11 | Sim
E6.2.1 | SAN. PCD I | 3.83 | Sim
E6.2.1 | SAN. PCD II | 3.83 | Sim
E6.2.1 | SANIT. FEM. | 5.69 | Sim
E6.2.1 | SANIT. MASC. | 5.69 | Sim
E6.2.1 | SANITÁRIO I | 9.38 | Sim
E6.2.1 | SANITÁRIO I | 9.38 | Sim
E6.2.1 | SANITÁRIO INF. FEM. | 18.85 | Sim
E6.2.1 | SANITÁRIO INF. MAS. | 18.85 | Sim
E6.2.1 | SECRETÁRIA | 24.23 | Sim
E6.2.1 | SOLARIUM I | 29.76 | Sim
E6.2.1 | SOLARIUM II | 29.76 | Sim
E6.2.1 | SOLARIUM III | 62.4 | Sim
E6.2.1 | SOLARIUM IV | 62.4 | Sim
E6.2.1 | TELEF. | 1.72 | Sim
E6.2.1 | VEST FEM. | 8.35 | Sim
E6.2.1 | VEST MASC | 6.25 | Sim
Total geral: 48 |  | 878.43
ORC - 003 - FORRO DRYWALL
COD ORC | NOME | ÁREA | ARQU
E6.2.2 | PÁTIO | 296.5 | Sim
Total geral: 1 |  | 296.5
ORC - 003 - RODAMEIO
COD ORC | DESCRIÇÃO | COMPRIMENTO (M) | ARQU
E27.12 | RODAMEIO EM MADEIRA | 320.46 | Sim
Total geral: 49 |  | 320.46
ORC - 004 - JANELAS
CÓD ORC | CÓD | LARGURA | ALTURA | ÁREA | QTDE | DESCRICAO | ARQU
E10.8 | J01 | 0.6 | 0.9 | 3.24 | 6 | GUICHÊ DE ABRIR, 1 FOLHA EM ALUMINIO COM PINTURA EM BRANCO | Sim
E10.5 | J02 | 1.2 | 0.6 | 2.88 | 4 | JANELA MAXIM AR EM PVC, 2 FOLHAS - REF BRIMAK | Sim
E10.10 | J03 | 1.2 | 1.1 | 1.32 | 1 | INSTALAR JANELA DE CORRER DE FERRO, 02 FOLHAS, REF. 162103 | Sim
E10.10 | J04 | 1.2 | 1.2 | 4.32 | 3 | JANELA DE CORRER DE FERRO, 02 FOLHAS, REF. 162103 | Sim
E10.5 | J05 | 1.8 | 0.3 | 4.32 | 8 | JANELA MAXIM-AR D ABRIR EM ALUMÍNIO NA COR BRANCA | Sim
E10.10 | J06 | 1.8 | 1.05 | 1.89 | 1 | INSTALAR JANELA DE VIDRO DE CORRER DE ALUMÍNIO S/ GRADE 2 FOLHAS – REF. LEROY MERLIN 87473883 | Sim
E10.10 | J07 | 1.8 | 1.2 | 2.16 | 1 | JANELA DE VIDRO DE CORRER DE ALUMÍNIO S/ GRADE 2 FOLHAS – REF. LEROY MERLIN 87473883 | Sim
E10.5 | J08 | 1.8 | 0.6 | 22.68 | 21 | JANELA MAXIM-AR EM ALUMÍNIO 4 FOLHAS COM VIDRO NA COR BRANCA | Sim
E10.10 | J09 | 2.4 | 1.2 | 5.76 | 2 | JANELA DE VIDRO DE CORRER DE ALUMÍNIO S/ GRADE 2 FOLHAS – REF. LEROY MERLIN 87473883 | Sim
E10.10 | J10 | 2.4 | 1.6 | 15.36 | 4 | JANELA DE VIDRO DE CORRER DE ALUMÍNIO S/ GRADE 2 FOLHAS – REF. LEROY MERLIN 87473883 | Sim
E10.5 | J11 | 2.4 | 0.6 | 4.32 | 3 | JANELA MAXIM-AR D ABRIR EM ALUMÍNIO NA COR BRANCA | Sim
E10.10 | J12 | 3 | 1.2 | 7.2 | 2 | JANELA DE VIDRO DE CORRER DE ALUMÍNIO S/ GRADE 2 FOLHAS – REF. LEROY MERLIN 87473883 | Sim
E10.10 | J13 | 3.6 | 1.6 | 28.8 | 5 | JANELA DE VIDRO DE CORRER DE ALUMÍNIO S/ GRADE 2 FOLHAS – REF. LEROY MERLIN 87473883 | Sim
Total geral: 61 |  |  |  | 104.25
ORC - 004 - PORTAS
CÓD ORC | CÓD | LARGURA | ALTURA | ÁREA | QTDE | DESCRIÇÃO | ARQU
E11.1 | P1 | 0.7 | 1.6 | 16.8 | 15 | PORTA DE ABRIR, 1 FOLHA, VENEZIAN, ALUMÍNIO, PINTURA BRANCO GELO | Sim
E11.2 | P2 | 0.7 | 2.1 | 4.41 | 3 | PORTA DE MADEIRA,1 FOLHA, LISA, ABRIR, PINTURA NA COR BRANCA | Sim
E11.5 | P3 | 0.8 | 2.1 | 6.72 | 4 | PORTA DE FERRO 80X210CM DE ABRIR, COM REQUADRO E GUARNICAO COMPLETA SEM VISOR | Sim
E11.3 | P4 | 0.8 | 2.1 | 25.2 | 15 | PORTA DE MADEIRA 80X210CM,1 FOLHA, LISA, ABRIR, PINTURA NA COR BRANCA | Sim
E11.1 | P5 | 0.8 | 1.6 | 2.56 | 2 | PORTA DE ABRIR, 1 FOLHA, VENEZIANA PERFURADA, ALUMÍNIO, PINTURA BRANCO GELO | Sim
E11.5 | P6 | 0.8 | 2.1 | 6.72 | 4 | PORTA DE ABRIR, 1 FOLHA, FERRO, CHAPA VINCADA, PINTURA BRANCO GELO | Sim
E11.5 | P7 | 0.9 | 2.1 | 30.24 | 16 | PORTA DE FERRO 90X210CM, COM REQUADRO E GUARNICAO COMPLETA | Sim
E11.4 | P8 | 0.9 | 2.1 | 7.56 | 4 | PORTA DE MADEIRA 90X210CM DE ABRIR, COM REQUADRO E GUARNICAO COMPLETA | Sim
E11.5 | P9 | 0.9 | 2 | 10.8 | 6 | PORTA DE FERRO 90X210CM, COM REQUADRO E GUARNICAO COMPLETA | Sim
E11.4 | P10 | 0.9 | 2.1 | 3.78 | 2 | PORTA DE MADEIRA 90X210CM PCD,1 FOLHA, LISA, ABRIR, PINTURA NA COR BRANCA | Sim
E11.1 | P11 | 1.2 | 2.1 | 5.04 | 2 | PORTA DE ABRIR, 2 FOLHAS, VENEZIANA, ALUMÍNIO, PINTURA BRANCO GELO | Sim
E11.15 | P13 | 1.8 | 2.1 | 7.56 | 2 | PORTA DE VIDRO 180X210CM - ABRIR - 2 FOLHAS | Sim
Total geral: 75 |  |  |  | 127.39
ORC - 004 - PORTÃO
CÓD ORC | CÓD | LARGURA | ALTURA | ÁREA | QTDE | DESCRIÇÃO | ARQU
| P44 | 1.5 | 2.5 | 3.75 | 1 | PORTÃO | Sim
| P45 | 2.3 | 2.5 | 5.75 | 1 | PORTÃO | Sim
ORC - 005 - PISO C 60X60 MN 5M²
COD ORC | NOME | ÁREA | ARQU
E12.2.2.1 | DESPENSA I | 4.46 | Sim
E12.2.2.1 | DESPENSA II | 4.95 | Sim
E12.2.2.1 | DML | 2.61 | Sim
E12.2.2.1 | ELÉTRICA | 1.9 | Sim
E12.2.2.1 | ROUPARIA | 4.66 | Sim
E12.2.2.1 | S.I. RACK | 2.94 | Sim
E12.2.2.1 | SAN. PCD I | 3.83 | Sim
E12.2.2.1 | SAN. PCD II | 3.83 | Sim
E12.2.2.1 | TELEF. | 1.72 | Sim
Total geral |  | 30.88
ORC - 005 - PISO C 60X60 MR 10M²
COD ORC | NOME | PERÍMETRO | ÁREA | ARQU
E12.2.2.3 | COPA/NUTRIÇÃO | 27.7 | 17.83 | Sim
E12.2.2.3 | COZINHA | 34.05 | 29.64 | Sim
E12.2.2.3 | SANITÁRIO INF. FEM. | 20.6 | 18.85 | Sim
E12.2.2.3 | SANITÁRIO INF. MAS. | 20.6 | 18.85 | Sim
Total geral |  | 102.96 | 85.16
ORC - 005 - PISO C 60X60 5-10M²
COD ORC | NOME | PERÍMETRO | ÁREA | ARQU
E12.2.2.2 | LACTÁRIO | 11.4 | 5.24 | Sim
E12.2.2.2 | LAVANDERIA | 12 | 8.8 | Sim
E12.2.2.2 | SANIT. FEM. | 10.2 | 5.69 | Sim
E12.2.2.2 | SANIT. MASC. | 10.2 | 5.69 | Sim
E12.2.2.2 | SANITÁRIO I | 12.5 | 9.38 | Sim
E12.2.2.2 | SANITÁRIO I | 12.5 | 9.38 | Sim
E12.2.2.2 | VEST FEM. | 14.13 | 8.35 | Sim
E12.2.2.2 | VEST MASC | 12.57 | 6.25 | Sim
Total geral |  | 95.5 | 58.78
ORC - 005 - PISO GRANILITE
COD ORC | NOME | ÁREA | ARQU
E12.2.8.1 | ABRIGO BOMBAS | 3.45
E12.2.8.1 | ALIMENTAÇÃO I | 8.3 | Sim
E12.2.8.1 | ALIMENTAÇÃO II | 8.48 | Sim
E12.2.8.1 | ALMOXARIFADO | 11.9 | Sim
E12.2.8.1 | ARQUIVO | 18.31 | Sim
E12.2.8.1 | BUFFET | 3.07 | Sim
E12.2.8.1 | CRECHE I ATIVIDADES | 39.44 | Sim
E12.2.8.1 | CRECHE II ATIVIDADES | 39.63 | Sim
E12.2.8.1 | CRECHE III ATIVIDADES | 44.59 | Sim
E12.2.8.1 | CRECHE IV ATIVIDADES | 44.59 | Sim
E12.2.8.1 | CRECHE V | 36.11 | Sim
E12.2.8.1 | CRECHE VI | 36.11 | Sim
E12.2.8.1 | DIRETORIA | 11.9 | Sim
E12.2.8.1 | FRALDÁRIO I | 8.12 | Sim
E12.2.8.1 | FRALDÁRIO II | 8.12 | Sim
E12.2.8.1 | GÁS | 1.2 | Sim
E12.2.8.1 | MULTIUSO | 47.72 | Sim
E12.2.8.1 | PRÉ ESCOLA I | 36.2 | Sim
E12.2.8.1 | PRÉ ESCOLA II | 35.92 | Sim
E12.2.8.1 | PÁTIO | 296.28 | Sim
E12.2.8.1 | RECEPÇÃO | 32.25 | Sim
E12.2.8.1 | RESÍDUO RECICLÁVEL | 1.8 | Sim
E12.2.8.1 | SALA DE PROFESSORES | 18.11 | Sim
E12.2.8.1 | SECRETARIA | 24.23 | Sim
E12.2.8.1 | SOLARIUM I | 29.76 | Sim
E12.2.8.1 | SOLARIUM II | 29.76 | Sim
E12.2.8.1 | SOLARIUM III | 62.4 | Sim
E12.2.8.1 | SOLARIUM IV | 62.4 | Sim
TOTAL |  | 1000.19
|  |  |  | RODAPÉ | ARQU
|  |  |  | 4.9 | Sim
ORC - 005 - RODAPÉ C 60X60 |  |  |  | 8.8 | Sim
COD ORC | NOME | PERÍMETRO | ABERTURA | 6.61 | Sim
E12.2.2.4 | ELÉTRICA | 5.6 | 0.7 | 9.4 | Sim
E12.2.2.4 | ROUPARIA | 9.6 | 0.8 | 4.59 | Sim
E12.2.2.4 | S.I. RACK | 7.41 | 0.8 | 34.3
E12.2.2.4 | SANIT. FEM. | 10.2 | 0.8
E12.2.2.4 | TELEF. | 5.29 | 0.7
TOTAL |  | 38.1
|  |  |  | RODAPÉ | ARQU
|  |  |  | 9.2 | Sim
ORC - 005 - RODAPÉ GRANILITE |  |  |  | 9.15 | Sim
COD ORC | NOME | PERÍMETRO | ABERTURA | 13 | Sim
E12.2.8.2 | ALIMENTAÇÃO I | 11.55 | 2.35 | 17.75 | Sim
E12.2.8.2 | ALIMENTAÇÃO II | 11.5 | 2.35 | 7.05 | Sim
E12.2.8.2 | ALMOXARIFADO | 13.8 | 0.8 | 26.46 | Sim
E12.2.8.2 | ARQUIVO | 18.55 | 0.8 | 26.46 | Sim
E12.2.8.2 | BUFFET | 7.95 | 0.9 | 24.93 | Sim
E12.2.8.2 | CRECHE I ATIVIDADES | 30.6 | 4.14 | 24.93 | Sim
E12.2.8.2 | CRECHE II ATIVIDADES | 30.6 | 4.14 | 23.22 | Sim
E12.2.8.2 | CRECHE III ATIVIDADES | 30.6 | 5.67 | 23.22 | Sim
E12.2.8.2 | CRECHE IV ATIVIDADES | 30.6 | 5.67 | 13 | Sim
E12.2.8.2 | CRECHE V | 27 | 3.78 | 10.6 | Sim
E12.2.8.2 | CRECHE VI | 27 | 3.78 | 10.6 | Sim
E12.2.8.2 | DIRETORIA | 13.8 | 0.8 | 27.4 | Sim
E12.2.8.2 | FRALDÁRIO I | 11.4 | 0.8 | 22.02 | Sim
E12.2.8.2 | FRALDÁRIO II | 11.4 | 0.8 | 21.82 | Sim
E12.2.8.2 | MULTIUSO | 28.2 | 0.8 | 48.2 | Sim
E12.2.8.2 | PRÉ ESCOLA I | 25.8 | 3.78 | 28.8 | Sim
E12.2.8.2 | PRÉ ESCOLA II | 25.6 | 3.78 | 16.6 | Sim
E12.2.8.2 | PÁTIO | 70.1 | 21.9 | 20.6 | Sim
E12.2.8.2 | RECEPÇÃO | 35.4 | 6.6 | 19.52 | Sim
E12.2.8.2 | SALA DE PROFESSORES | 17.4 | 0.8 | 19.52 | Sim
E12.2.8.2 | SECRETÁRIA | 22.2 | 1.6 | 28.42 | Sim
E12.2.8.2 | SOLARIUM I | 25.2 | 5.68 | 28.42 | Sim
E12.2.8.2 | SOLARIUM II | 25.2 | 5.68 | 520.89
E12.2.8.2 | SOLARIUM III | 34.1 | 5.68
E12.2.8.2 | SOLARIUM IV | 34.1 | 5.68
TOTAL |  | 619.65
ORC - 006 - ACESSÓRIOS ESPECIAIS
COD ORC | DESCRIÇÃO | QTDE | ARQU
E15.1 | BARRA DE APOIO RETA, EM ACO INOX POLIDO, COMPRIMENTO 40CM 40CM, DIAMETRO MINIMO 3CM | 4 | Sim
E15.2 | BARRA DE APOIO RETA, EM ACO INOX POLIDO, COMPRIMENTO 70CM | 2 | Sim
E15.3 | BARRA DE APOIO RETA, EM ACO INOX POLIDO, COMPRIMENTO 80CM | 6 | Sim
E15.6 | TORNEIRA BICA BAIXA DEFICIENTE PNE AUTOMÁTICA COM ALAVANCA | 2 | Sim
E15.8 | PUXADOR PARA PCD FIXADO NA PORTA | 2 | Sim
E15.10 | ACABAMENTO PARA VÁLVULA DE DESCARGA 1 1/2" E 1 1/4", BENEFIT - DOCOLSYSTEM | 2 | Sim
ORC - 006 - TABELA DE LOUÇAS
COD ORC | DESCRIÇÃO | QTDE | ARQU
| ACOPLADA | 5 | Não
| Bolsa tubo reto para bacia convencional (00638), linha Complementos - Metais Celite | 14 | Não
| Calha/canaleta de concreto simples com grelha em ferro fundido | 4 | Não
| Coluna suspensa para lavatório cor branca (66201), linha Fit - Louças Celite | 9 | Não
| Ducha volga 90mm com braço para parede (B5003C8CRB), linha Volga - Metais Celite | 23 | Não
| Restritor de vazão para 6L/min torneiras e misturadores | 2 | Não
| Sifão para lavatório 1"x1.1⁄2" com tubo de 300 mm (B5816C5CRB), linha Complementos - Metais Celite | 24 | Não
| TORNEIRA CROMADA DE MESA PARA LAVATORIO, BICA ALTA - AMPLIAÇÃO | 22 | Não
| Válvula de escoamento para lavatório, 1" sem ladrão com tampa plástica (B5828C5CR3), Complementos - Metais Celite | 9 | Não
E14.1 | VASO SANITARIO SIFONADO CONVENCIONAL COM LOUÇA BRANCA | 14 | Sim
E14.2 | VASO SANITARIO SIFONADO PCD SEM FURO COM LOUÇA BRANCA | 2 | Sim
E14.3 | LAVATÓRIO COM COLUNA SUSPENSA, LOUÇA. REF.: CELITE 64202 | 7 | Sim
E14.3 | LAVATÓRIO COM COLUNA SUSPENSA, TORNEIRA CROMADA, ACIONAMENTO POR COTOVELO, LOUÇA. REF.: CELITE 64202 | 2 | Sim
E14.4 | TANQUE DE LOUÇA BRANCA SUSPENSO, 18L OU EQUIVALENTE | 3 | Sim
E14.7 | CHUVEIRO ELÉTRICO COMUM CORPO PLÁSTICO, TIPO DUCHA | 2 | Sim
E14.10 | BACIA SANITARIA (VASO) COM CAIXA ACOPLADA, DE LOUCA BRANCA | 5 | Sim
E14.11 | ASSENTO PLÁSTICO PARA BACIA ASPEN COM MICROBAN | 5 | Sim
E14.11 | ASSENTO SANITÁRIO CONVECIONAL | 2 | Sim
E14.17 | CUBA DE EMBUTIR OVAL EM LOUÇA BRANCA, 35 X 50CM OU EQUIVALENTE | 16 | Sim
E14.18 | CUBA DE EMBUTIR DE AÇO INOXIDÁVEL MÉDIA, INCLUSO VÁLVULA TIPO AMERICANA E SIFÃO TIPO GARRAFA EM METAL CROMADO | 15 | Sim
E14.24 | TORNEIRA CROMADA DE MESA PARA LAVATORIO TEMPORIZADA PRESSAO BICA BAIXA | 18 | Sim
ORC - 008 - PINTURA ACRÍLICA EM TETO
COD ORC | NOME | ÁREA | ARQU
E25.2.1 | ABRIGO BOMBAS | 3.45
E25.2.1 | ALIMENTAÇÃO I | 8.3 | Sim
E25.2.1 | ALIMENTAÇÃO II | 8.48 | Sim
E25.2.1 | ALMOXARIFADO | 11.9 | Sim
E25.2.1 | ARQUIVO | 18.31 | Sim
E25.2.1 | BUFFET | 3.07 | Sim
E25.2.1 | COPA/NUTRIÇÃO | 17.83 | Sim
E25.2.1 | COZINHA | 29.64 | Sim
E25.2.1 | CRECHE I ATIVIDADES | 39.44 | Sim
E25.2.1 | CRECHE II ATIVIDADES | 39.63 | Sim
E25.2.1 | CRECHE III ATIVIDADES | 44.59 | Sim
E25.2.1 | CRECHE IV ATIVIDADES | 44.59 | Sim
E25.2.1 | CRECHE V | 36.11 | Sim
E25.2.1 | CRECHE VI | 36.11 | Sim
E25.2.1 | DESPENSA I | 4.46 | Sim
E25.2.1 | DESPENSA II | 4.95 | Sim
E25.2.1 | DIRETORIA | 11.9 | Sim
E25.2.1 | DML | 2.61 | Sim
E25.2.1 | ELÉTRICA | 1.9 | Sim
E25.2.1 | FRALDÁRIO I | 8.12 | Sim
E25.2.1 | FRALDÁRIO II | 8.12 | Sim
E25.2.1 | GÁS | 1.2 | Sim
E25.2.1 | LACTÁRIO | 5.24 | Sim
E25.2.1 | LAVANDERIA | 8.8 | Sim
E25.2.1 | MULTIUSO | 47.72 | Sim
E25.2.1 | PRÉ ESCOLA I | 36.2 | Sim
E25.2.1 | PRÉ ESCOLA II | 35.92 | Sim
E25.2.1 | PÁTIO | 296.28 | Sim
E25.2.1 | RECEPÇÃO | 32.25 | Sim
E25.2.1 | RESÍDUO COMUM | 1.8 | Sim
E25.2.1 | RESÍDUO RECICLÁVEL | 1.8 | Sim
E25.2.1 | ROUPARIA | 4.66 | Sim
E25.2.1 | S.I. RACK | 2.94 | Sim
E25.2.1 | SALA DE PROFESSORES | 18.11 | Sim
E25.2.1 | SAN. PCD I | 3.83 | Sim
E25.2.1 | SAN. PCD II | 3.83 | Sim
E25.2.1 | SANIT. FEM. | 5.69 | Sim
E25.2.1 | SANIT. MASC. | 5.69 | Sim
E25.2.1 | SANITÁRIO I | 9.38 | Sim
E25.2.1 | SANITÁRIO I | 9.38 | Sim
E25.2.1 | SANITÁRIO INF. FEM. | 18.85 | Sim
E25.2.1 | SANITÁRIO INF. MAS. | 18.85 | Sim
E25.2.1 | SECRETÁRIA | 24.23 | Sim
E25.2.1 | TELEF. | 1.72 | Sim
E25.2.1 | VEST FEM. | 8.35 | Sim
E25.2.1 | VEST MASC | 6.25 | Sim
Total geral: 46 |  | 992.46 |  | QTDE | ÁREA | ÁREA PINTURA | ARQU
|  |  |  | 6 | 0.54 | 6.48 | Sim
ORC - 008 - PINTURA ESMALTE EM SUPERFÍCIE METÁLICA - JANELA |  |  |  | 4 | 0.72 | 5.76 | Sim
COD ORC | CÓD. | LARGURA | ALTURA | 1 | 1.32 | 2.64 | Sim
| J01 | 0.6 | 0.9 | 3 | 1.44 | 8.64 | Sim
| J02 | 1.2 | 0.6 | 8 | 0.54 | 8.64 | Sim
| J03 | 1.2 | 1.1 | 21 | 1.08 | 45.36 | Sim
| J03 | 1.2 | 1.2 | 1 | 1.89 | 3.78 | Sim
| J04 | 1.8 | 0.3 | 1 | 2.16 | 4.32 | Sim
| J05 | 1.8 | 0.6 | 3 | 1.44 | 8.64 | Sim
| J06 | 1.8 | 1.05 | 2 | 2.88 | 11.52 | Sim
| J07 | 1.8 | 1.2 | 4 | 3.84 | 30.72 | Sim
| J08 | 2.4 | 0.6 | 2 | 3.6 | 14.4 | Sim
| J09 | 2.4 | 1.2 | 5 | 5.76 | 57.6 | Sim
| J10 | 2.4 | 1.6 |  |  | 208.5
| J11 | 3 | 1.2
| J12 | 3.6 | 1.6
Total geral: 61
|  |  |  | QTDE | ÁREA | ÁREA PINTURA | ARQU
|  |  |  | 4 | 0.96 | 7.68 | Sim
ORC - 008 - PINTURA ESMALTE EM SUPERFÍCIE METÁLICA - PORTAS |  |  |  | 11 | 1.12 | 24.64 | Sim
COD ORC | LOCAL | LARGURA | ALTURA | 4 | 1.68 | 13.44 | Sim
E25.1.1 | P1 | 0.6 | 1.6 | 2 | 1.28 | 5.12 | Sim
E25.1.1 | P3 | 0.7 | 1.6 | 4 | 1.68 | 13.44 | Sim
E25.1.1 | P4 | 0.8 | 2.1 | 16 | 1.89 | 60.48 | Sim
E25.1.1 | P6 | 0.8 | 1.6 | 2 | 1.89 | 7.56 | Sim
E25.1.1 | P7 | 0.8 | 2.1 | 6 | 1.8 | 21.6 | Sim
E25.1.1 | P8 | 0.9 | 2.1 | 1 | 2.21 | 4.41 | Sim
E25.1.1 | P9 | 0.9 | 2.1 | 2 | 2.52 | 10.08 | Sim
E25.1.1 | P10 | 0.9 | 2 | 2 | 2.21 | 8.82 | Sim
E25.1.1 | P12 | 1.05 | 2.1 | 1 | 3.75 | 7.5 | Sim
E25.1.1 | P12 | 1.2 | 2.1 | 2 | 3.78 | 15.12 | Sim
E25.1.1 | P13 | 1.05 | 2.1 | 2 | 5.75 | 23 | <varia>
E25.1.1 | P13 | 1.5 | 2.5 |  |  | 222.89
E25.1.1 | P14 | 1.8 | 2.1
E25.1.1 | P15 | 2.3 | 2.5
Total geral: 59
|  |  |  | QTDE | ÁREA | ÁREA PINTURA | ARQU
|  |  |  | 3 | 1.47 | 8.82 | Sim
ORC - 008 - PINTURA ESMALTE SINTÉTICO EM MADEIRA - PORTAS |  |  |  | 15 | 1.68 | 50.4 | Sim
COD | LOCAL | LARGURA | ALTURA | 4 | 1.89 | 15.12 | Sim
E25.1.2 | P2 | 0.7 | 2.1 | 2 | 1.89 | 7.56 | Sim
E25.1.2 | P5 | 0.8 | 2.1 |  |  | 81.9
E25.1.2 | P9 | 0.9 | 2.1
E25.1.2 | P11 | 0.9 | 2.1
Total geral: 24 |  |  |  | COMPRIMENTO | ARQU
|  |  |  | 3.6 | Sim
ORC - 009 - PEITORIL DE GRANITO PARA JANELAS |  |  |  | 4.8 | Sim
COD | LOCAL | QUANTIDADE | LARGURA | 1.2 | Sim
E9.1 | J01 | 6 | 0.6 | 3.6 | Sim
E9.1 | J02 | 4 | 1.2 | 14.4 | Sim
E9.1 | J03 | 1 | 1.2 | 37.8 | Sim
E9.1 | J04 | 3 | 1.2 | 1.8 | Sim
E9.1 | J05 | 8 | 1.8 | 1.8 | Sim
E9.1 | J06 | 21 | 1.8 | 7.2 | Sim
E9.1 | J07 | 1 | 1.8 | 4.8 | Sim
E9.1 | J08 | 1 | 1.8 | 9.6 | Sim
E9.1 | J09 | 3 | 2.4 | 6 | Sim
E9.1 | J10 | 2 | 2.4 | 18 | Sim
E9.1 | J11 | 4 | 2.4 | 114.6
E9.1 | J12 | 2 | 3
E9.1 | J13 | 5 | 3.6
Total geral: 61
|  |  |  | COMPRIMENTO | ARQU
|  |  |  | 2.1 | Sim
ORC - 009 - SOLEIRA |  |  |  | 3.2 | Sim
COD | LOCAL | LARGURA | QTDE | 12 | Sim
E9.2 | P2 | 0.7 | 3 | 14.4 | Sim
E9.2 | P4 | 0.8 | 4 | 3.6 | Sim
E9.2 | P5 | 0.8 | 15 | 5.4 | Sim
E9.2 | P8 | 0.9 | 16 | 1.8 | Sim
E9.2 | P9 | 0.9 | 4 | 1.5 | Sim
E9.2 | P10 | 0.9 | 6 | 3.6 | Sim
E9.2 | P11 | 0.9 | 2 | 47.6
E9.2 | P13 | 1.5 | 1
E9.2 | P14 | 1.8 | 2
Total geral: 53
[6 empty] | ÁREA TOTAL (M2) | ARQU
|  |  |  | ÁREA PINTURA (M2) | ÁREA DE ABERTURA | 15.34 | Sim
|  |  |  | 16.81 | 1.47 | 181.5 | Sim
ORC - 008 - PINTURA ACRÍLICA INTERNA EM PAREDES |  |  |  | 210.29 | 28.79 | 26.02 | Sim
COD ORC | NOME | PERÍMETRO (M) | ALTURA | 28.8 | 2.78 | 20.54 | Sim
E.25.3.1 | ELÉTRICA | 5.6 | 3 | 22.22 | 1.68 | 65.16 | Sim
E.25.3.1 | PÁTIO | 70.1 | 3 | 75.6 | 10.44 | 88.98 | Sim
E.25.3.1 | ROUPARIA | 9.6 | 3 | 102.3 | 13.32 | 90.42 | Sim
E.25.3.1 | S.I. RACK | 7.41 | 3 | 102.3 | 11.88 | 14.19 | Sim
E.25.3.1 | SOLARIUM II | 25.2 | 3 | 15.87 | 1.68 | 502.14
E.25.3.1 | SOLARIUM III | 34.1 | 3 | 574.18
E.25.3.1 | SOLARIUM IV | 34.1 | 3
E.25.3.1 | TELEF. | 5.29 | 3
TOTAL
[6 empty] | ÁREA TOTAL (M2) | ARQU
|  |  |  | ÁREA PINTURA (M2) | ÁREA DE ABERTURA | 18.24 | Sim
|  |  |  | 26.56 | 8.325 | 18.13 | Sim
ORC - 008 - PINTURA COM BARRADO - ACRILICA |  |  |  | 26.45 | 8.325 | 28.82 | Sim
COD ORC | NOME | PERÍMETRO (M) | ALTURA | 31.74 | 2.92 | 39.75 | Sim
E.25.12.2 | ALIMENTAÇÃO I | 11.55 | 2.3 | 42.67 | 2.92 | 8.4 | Sim
E.25.12.2 | ALIMENTAÇÃO II | 11.5 | 2.3 | 18.28 | 9.884 | 61.02 | Sim
E.25.12.2 | ALMOXARIFADO | 13.8 | 2.3 | 70.38 | 9.36 | 61.02 | Sim
E.25.12.2 | ARQUIVO | 18.55 | 2.3 | 70.38 | 9.36 | 59.9 | Sim
E.25.12.2 | BUFFET | 7.95 | 2.3 | 70.38 | 10.48 | 59.9 | Sim
E.25.12.2 | CRECHE I ATIVIDADES | 30.6 | 2.3 | 70.38 | 10.48 | 52.86 | Sim
E.25.12.2 | CRECHE II ATIVIDADES | 30.6 | 2.3 | 62.1 | 9.24 | 52.86 | Sim
E.25.12.2 | CRECHE III ATIVIDADES | 30.6 | 2.3 | 62.1 | 9.24 | 27.74 | Sim
E.25.12.2 | CRECHE IV ATIVIDADES | 30.6 | 2.3 | 31.74 | 4 | 24.02 | Sim
E.25.12.2 | CRECHE V | 27 | 2.3 | 26.22 | 2.2 | 24.02 | Sim
E.25.12.2 | CRECHE VI | 27 | 2.3 | 26.22 | 2.2 | 53.99 | Sim
E.25.12.2 | DIRETORIA | 13.8 | 2.3 | 64.87 | 10.88 | 50.1 | Sim
E.25.12.2 | FRALDÁRIO I | 11.4 | 2.3 | 59.34 | 9.24 | 49.64 | Sim
E.25.12.2 | FRALDÁRIO II | 11.4 | 2.3 | 58.88 | 9.24 | 66.43 | Sim
E.25.12.2 | MULTIUSO | 28.2 | 2.3 | 81.43 | 15 | 35.3 | Sim
E.25.12.2 | PRÉ ESCOLA I | 25.8 | 2.3 | 40.02 | 4.72 | 42.38 | Sim
E.25.12.2 | PRÉ ESCOLA II | 25.6 | 2.3 | 51.06 | 8.68 | 49.08 | Sim
E.25.12.2 | RECEPÇÃO | 35.4 | 2.3 | 57.96 | 8.88 | 883.58
E.25.12.2 | SALA DE PROFESSORES | 17.4 | 2.3 | 1049.16
E.25.12.2 | SECRETÁRIA | 22.2 | 2.3
E.25.12.2 | SOLARIUM I | 25.2 | 2.3
TOTAL | [5 empty] | ÁREA TOTAL (M2) | ARQU
|  |  |  | ÁREA PINTURA (M2) | ÁREA DE ABERTURA | 6.44 | Sim
|  |  |  | 8.08 | 1.645 | 6.41 | Sim
ORC - 008 - PINTURA COM BARRADO - EPÓXI C/ LAVÁVEL |  |  |  | 8.05 | 1.638 | 9.1 | Sim
COD ORC | NOME | PERÍMETRO (M) | ALTURA | 9.66 | 0.56 | 12.43 | Sim
E.25.12.1 | ALIMENTAÇÃO I | 11.55 | 0.7 | 12.99 | 0.56 | 4.86 | Sim
E.25.12.1 | ALIMENTAÇÃO II | 11.5 | 0.7 | 5.56 | 0.7 | 18.52 | Sim
E.25.12.1 | ALMOXARIFADO | 13.8 | 0.7 | 21.42 | 2.898 | 18.52 | Sim
E.25.12.1 | ARQUIVO | 18.55 | 0.7 | 21.42 | 2.905 | 19.53 | Sim
E.25.12.1 | BUFFET | 7.95 | 0.7 | 21.42 | 1.89 | 19.53 | Sim
E.25.12.1 | CRECHE I ATIVIDADES | 30.6 | 0.7 | 21.42 | 1.89 | 17.64 | Sim
E.25.12.1 | CRECHE II ATIVIDADES | 30.6 | 0.7 | 18.9 | 1.26 | 17.64 | Sim
E.25.12.1 | CRECHE III ATIVIDADES | 30.6 | 0.7 | 18.9 | 1.26 | 9.1 | Sim
E.25.12.1 | CRECHE IV ATIVIDADES | 30.6 | 0.7 | 9.66 | 0.56 | 7.42 | Sim
E.25.12.1 | CRECHE V | 27 | 0.7 | 7.98 | 0.56 | 7.42 | Sim
E.25.12.1 | CRECHE VI | 27 | 0.7 | 7.98 | 0.56 | 19.11 | Sim
E.25.12.1 | DIRETORIA | 13.8 | 0.7 | 19.74 | 0.63 | 16.8 | Sim
E.25.12.1 | FRALDÁRIO I | 11.4 | 0.7 | 18.06 | 1.26 | 16.66 | Sim
E.25.12.1 | FRALDÁRIO II | 11.4 | 0.7 | 17.92 | 1.26 | 18.9 | Sim
E.25.12.1 | MULTIUSO | 28.2 | 0.7 | 24.78 | 5.88 | 11.62 | Sim
E.25.12.1 | PRÉ ESCOLA I | 25.8 | 0.7 | 12.18 | 0.56 | 14.42 | Sim
E.25.12.1 | PRÉ ESCOLA II | 25.6 | 0.7 | 15.54 | 1.12 | 7.44 | Sim
E.25.12.1 | RECEPÇÃO | 35.4 | 0.7 | 17.64 | 10.2 | 279.51
E.25.12.1 | SALA DE PROFESSORES | 17.4 | 0.7 | 319.31
E.25.12.1 | SECRETÁRIA | 22.2 | 0.7
E.25.12.1 | SOLARIUM I | 25.2 | 0.7
TOTAL
MEMÓRIA DE CÁLCULO

## ESTRUTURA (hidden)
blocos
| pt1 | pt2 | pt3 | pt4 | pt5 | pt6 | pt7 | pt8 | total
8.0 | 146.9 | 11.3 | 8.5 | 24.5 | 26.9 | 14.1 | 13.7 | 26.9 | 272.8
10.0 | 354.1 | 85.6 | 43.8 | 48.5 | 59.1 | 57.3 | 58.1 | 28.9 | 735.4
12.5 |  | 3.6 | 5.4 |  | 23.6 |  |  |  | 32.6
5.0 | 471.6 | 82.3 | 50.6 | 58.5 | 76.5 | 59 | 42.1 | 45.4 | 886
conc | 23.27 | 3.99 | 2.75 | 2.84 | 4.11 | 2.83 | 2.05 | 2.62 | 44.46
forma | 175.82 | 32.29 | 18.67 | 16.86 | 23.56 | 20.87 | 13.45 | 13.05 | 314.57
vigas baldrame
| pt1 | pt2 | pt3 | pt4 | pt5 | pt6 | total
6.3 | 21.1 | 3.9 | 3.1 | 1.8 | 13.4 | 10.1 | 53.4
8.0 | 149.5 | 125.8 | 142.2 | 143.7 | 149.3 | 60.9 | 771.4
10.0 |  | 69.8 | 61.8 | 49 | 15.8 | 13.9 | 210.3
12.5 |  | 9 | 10.8 |  |  |  | 19.8
5.0 | 72 | 73.5 | 78.9 | 69.7 | 68.8 | 34.2 | 397.1
conc | 4.48 | 5.22 | 5.42 | 4.81 | 4.38 | 2.16 | 26.47
forma | 86.35 | 88.71 | 95.13 | 85.17 | 84.19 | 40.35 | 479.9
pilares cobertura (térreo)
| pt1 | total
10.0 | 1240.8 | 1240.8
12.5 | 32.7 | 32.7
5.0 | 515.4 | 515.4
conc | 18.01 | 18.01
forma | 399.02 | 399.02
pilares pátio
| pt1 | total
10.0 | 106.6 | 106.6
12.5 | 45.9 | 45.9
5.0 | 45.9 | 45.9
conc | 2.12 | 2.12
forma | 34.95 | 34.95
vigas cobertura
| pt1 | pt2 | pt3 | pt4 | pt5 | pt6 | pt7 | pt8 | pt9 | pt10 | total
6.3 | 9.4 | 11.7 | 8.2 | 19.7 | 11.8 | 2.1 | 47.5 | 3.3 | 47.8 | 41.6 | 203.1
8.0 | 140.2 | 114.5 | 112.5 | 115.5 | 100.3 | 53.6 | 58.8 | 100.7 | 84.7 | 9.1 | 889.9
10.0 | 40.9 | 37.3 | 52.7 | 54 | 75.4 | 73.5 | 42.8 | 47.9 | 58.1 |  | 482.6
12.5 | 52.3 | 99.3 | 36.3 | 66.8 | 65.7 | 147.7 | 132.6 | 27.6 | 64.1 |  | 692.4
5.0 | 82.9 | 77.9 | 64.5 | 82.3 | 68.1 | 54.2 | 63.4 | 59.9 | 75.4 | 28.9 | 657.5
conc | 5.42 | 5.38 | 3.92 | 5.36 | 4.18 | 3.1 | 4.75 | 3.53 | 5.94 | 1.06 | 42.64
forma | 83.17 | 70.49 | 60.27 | 72.62 | 65.66 | 44.03 | 62.5 | 52.72 | 80.04 | 17.81 | 609.31
vigas platibanda
| pt1 | pt2 | pt3 | total
6.3 | 116.6 | 91 |  | 207.6
8.0 | 26.6 | 21.4 |  | 48
10.0 |  | 4.5 | 318.6 | 323.1
12.5 |  |  | 21.2 | 21.2
5.0 | 113 | 87.2 | 115.5 | 315.7
conc | 3.27 | 2.87 | 4.25 | 10.39
forma | 69.36 | 55.18 | 89.13 | 213.67
vigas pátio
| pt1 | total
6.3 | 5.4 | 5.4
8.0 |  | 0
10.0 | 117.6 | 117.6
12.5 | 59.2 | 59.2
5.0 | 70.1 | 70.1
conc | 5.7 | 5.7
forma | 72.12 | 72.12
escada
| pt1 | pt2 | total
6.3 | 2.8 | 2.8 | 5.6
8.0 | 3.1 | 3.1 | 6.2
conc | 0.18 | 0.18 | 0.36
forma | 1.94 | 1.94 | 3.88
vigota protendida 12
área | 902.16
área | 5.21
área | 8.6
total | 915.97
vigota protendida 16
área | 5.27
laje maciça
área | 1.64

## COTAÇÕE (hidden)
GOVERNO DO ESTADO DE MATO GROSSO DO SUL
PREFEITURA MUNICIPAL DE RIBAS DO RIO PARDO
SECRETARIA DE OBRAS
COTAÇÕES
Objeto: | CONSTRUÇÃO DO EMEI RAIO DE SOL |  | RESPONSÁVEL ORÇAMENTO
Município: | JARDIM - MS
Local: | AV. LISBOA ESQUINA COM AV. DIRIO RICARTES, SN, JARDIM DOS ESTADOS, RIBAS DO RIO PARDO |  | ___________________________ Fábio Marques Ribeiro CREA - 15276 D / MS
SIST./REF.: | AGESUL(JANEIRO/2021) SINAPI (JUNHO/2021) SBC (JUNHO/2021)
EMPRESAS | CNPJ | NOME | FONE | CONTATO
C01 | 15.459.431/0001-98 | SERTÃO | SITE | SITE
C02 | 01.438.784/0048-60 | LEROY MERLIN | SITE | SITE
C03 | 02.264.256/0001-31 | ACQUAFORT | SITE | SITE
C04 | 00.776.574/0001-56 | AMERICANAS | SITE | SITE
C05 | 47.960.950/1088-36 | MAGAZINE LUIZA | SITE | SITE
C06 | 06.061.572/0001-67 | PERMUTION | (41) 99949-2526 | LARIANE
C07 | 00.275.763/0001-45 | MINASMED FILTROS | (31) 99841-0918 | LEONARDO
C08 | 24.139.904/0001-60 | SICA INOX | (41) 99878-6921 | POLIANE
C09 | 23.429.903/0001-98 | ILUMINIM | SIITE | SITE
C10 | 85.014.793/0001-50 | ELETRORASTRO | SITE | SITE
C11 | 30.594.025/0001-21 | COMPRA LED | SITE | SITE
C12 | 21.202.258/0001-40 | ZERO 41 LED | SITE | SITE
C13 | 07.196.106/0001-51 | CRISTAL VIDROS | (67) 3351-5555 | ANDRE
C14 | 21.642.563/0001-53 | NELSON VIDROS | (67) 3324-8308 | PAULA
C15 | 13.394.926/0001-50 | VARANDA VIDROS | (67) 3380-6060 | VARANDA VIDROS
C16 | 31.045.804/0001-30 | ESQUADRIAS SÃO CHINE | (67) 99104-8204 | MARCELO
C17 | 22.162.660/0001-01 | ESQUADRIAS GUAÇU | (67) 3305-3927 | CAIQUE
C18 | 41.513.712/0001-91 | KS ESQUADRIAS | (67) 3211-1789 | DANIEL
C19 | 10.618.016/0001-16 | GERAFORTE | (67) 98484-2803 | DIAGNOSE
C20 | 92.753.268/0001-12 | STEMAC | (51) 99358-8039 | ELIANE
C21 | 15.706.824/0001-59 | GENERAC | (67) 99333-2654 | JOSE LUIZ
C22 | 28.235.368/0001-58 | GAÚCHA CONSTRUÇÕES ELÉTRICAS | (67) 9998-6081 | VALCIR
C23 | 55.392.005/0001-07 | KIMARKI | (11) 2914-8388 | DOUGLAS
C24 | 37.567.864/0001-08 | CONTRAFO | (67) 99838-6635 | EDER
C25 | 19.365.983/0001-98 | HIDRO ECO BR | SITE | SITE
C26 | 09.353.055/0001-50 | TECNO FERRAMENTAS | SITE | SITE
C27 | 17.155.342/0010-74 | LOJA ELETRICA LTDA | SITE | SITE
C28 | 15.333.564/0001-13 | MABORE | SITE | SITE
C29 | 33.251.614/0001-03 | CASA DOS PARAFUSOS | SITE | SITE
C30 | 19.412.512/0001-93 | ORUBY | SITE | SITE
C31 | 03.590.055/0001-97 | ELETRO CENTER | SITE | SITE
C32 | 05.434.101/0001-94 | ELETRICA POLO | (67) 3348-5811 | LUIZ
C33
C34
C35
C36
C37
C38
C39
C40
C41
CÓDIGO | DESCRIÇÃO | UNIDADE | DATA COTAÇÃO | MEDIANA |  |  | 900
001 | CAIXA D'ÁGUA EM POLIETILENO 3000 LITROS, INCLUSO BOIA E ACESSÓRIOS | UN | 2021-11-03 | 2199.9
EMPRESA | NOME DA EMPRESA |  | COTAÇÕES
C01 | SERTÃO |  | 2209.16 |  | 3.9344
C02 | LEROY MERLIN |  | 2199.9
C03 | ACQUAFORT |  | 1979.9
CÓDIGO | DESCRIÇÃO | UNIDADE | DATA COTAÇÃO | MEDIANA
002 | CAIXA DE PASSAGEM PARA AR CONDICIONADO SPLIT | UN | 2021-11-03 | 44.85
EMPRESA | NOME DA EMPRESA |  | COTAÇÕES
C04 | AMERICANAS |  | 44.85
C05 | MAGAZINE LUIZA |  | 38.13
C02 | LEROY MERLIN |  | 50.14
CÓDIGO | DESCRIÇÃO | UNIDADE | DATA COTAÇÃO | MEDIANA
003 | BANCADA DE REUSO PARA CAPILARES EM POLIETILENO ROTOMOLDADO COM CUBA COM ESPESSURA DE 5MM E DUAS TORNEIRAS COM MÃO FRANCESA EM ALUMÍNIO | CJ | 2021-09-28 | 10277.2
EMPRESA | NOME DA EMPRESA |  | COTAÇÕES
C06 | PERMUTION |  | 10277.2
C07 | MINASMED FILTROS |  | 9717
C08 | SICA INOX |  | 16180
CÓDIGO | DESCRIÇÃO | UNIDADE | DATA COTAÇÃO | MEDIANA
004 | LUMINÁRIA LED QUADRADO DE EMBUTIR, 36W 3000K | UN | 2021-09-27 | 218.77
EMPRESA | NOME DA EMPRESA |  | COTAÇÕES
C05 | MAGAZINE LUIZA |  | 235.22
C09 | ILUMINIM |  | 218.77
C10 | ELETRORASTRO |  | 192.45
CÓDIGO | DESCRIÇÃO | UNIDADE | DATA COTAÇÃO | MEDIANA
005 | LUMINÁRIA LED QUADRADO DE EMBUTIR, 48W 300K - 60X60 | UN | 2021-11-03 | 268.77
EMPRESA | NOME DA EMPRESA |  | COTAÇÕES
C05 | MAGAZINE LUIZA |  | 283.94
C09 | ILUMINIM |  | 268.77
C11 | COMPRA LED |  | 210.25 |  |  | 2
CÓDIGO | DESCRIÇÃO | UNIDADE | DATA COTAÇÃO | MEDIANA
006 | FITA DE LED - 18W/M L=5METROS | UN | 2021-09-27 | 72.34
EMPRESA | NOME DA EMPRESA |  | COTAÇÕES
C04 | AMERICANAS |  | 72.34
C05 | MAGAZINE LUIZA |  | 68.4
C12 | ZERO 41 LED |  | 105.3
CÓDIGO | DESCRIÇÃO | UNIDADE | DATA COTAÇÃO | MEDIANA
007 | #REF! | UN | 2021-11-03 | 152.99
EMPRESA | NOME DA EMPRESA |  | COTAÇÕES
C04 | AMERICANAS |  | 152.99
C25 | HIDRO ECO BR |  | 165.01
C26 | TECNO FERRAMENTAS |  | 128.99
CÓDIGO | DESCRIÇÃO | UNIDADE | DATA COTAÇÃO | MEDIANA
008 | #REF! | UN | 2021-11-04 | 2.11
EMPRESA | NOME DA EMPRESA |  | COTAÇÕES
C27 | LOJA ELETRICA LTDA |  | 2.55
C28 | MABORE |  | 2.11
C29 | CASA DOS PARAFUSOS |  | 1.98
CÓDIGO | DESCRIÇÃO | UNIDADE | DATA COTAÇÃO | MEDIANA
009 | #REF! | UN | 2021-11-04 | 59.48
EMPRESA | NOME DA EMPRESA |  | COTAÇÕES
C30 | ORUBY |  | 61.99
C31 | ELETRO CENTER |  | 59.48
C32 | ELETRICA POLO |  | 57.6
CÓDIGO | DESCRIÇÃO | UNIDADE | DATA COTAÇÃO | MEDIANA
010 | #REF! | UN | 2021-11-04 | 59.48
EMPRESA | NOME DA EMPRESA |  | COTAÇÕES
C30 | ORUBY |  | 61.99
C31 | ELETRO CENTER |  | 59.48
C32 | ELETRICA POLO |  | 57.6
CÓDIGO | DESCRIÇÃO | UNIDADE | DATA COTAÇÃO | MEDIANA
008 | PELE DE VIDRO FIXO NAS DIMENSÕES 300x280CM EM ALUMÍNIO/VIDRO LAMINADO 8MM INCOLOR - FORNECIMENTOE INSTALAÇÃO | UN | 2021-11-04 | 6025.3
EMPRESA | NOME DA EMPRESA |  | COTAÇÕES
C13 | CRISTAL VIDROS |  | 6983.99
C14 | NELSON VIDROS |  | 5895.2
C15 | VARANDA VIDROS |  | 6025.3
CÓDIGO | DESCRIÇÃO | UNIDADE | DATA COTAÇÃO | MEDIANA
008 | PORTA EM ALUMÍNIO DE ABRIR, LISA, 1 FOLHA PARA PINTURA, PADRÃO MÉDIO, COM GUARNIÇÃO, FIXAÇÃO COM PARAFUSOS - FORNECIMENTO E INSTALAÇÃO | M2 | 2021-11-04 | 1400
EMPRESA | NOME DA EMPRESA |  | COTAÇÕES
C16 | ESQUADRIAS SÃO CHINE |  | 1100
C17 | ESQUADRIAS GUAÇU |  | 1400
C18 | KS ESQUADRIAS |  | 1980
CÓDIGO | DESCRIÇÃO | UNIDADE | DATA COTAÇÃO | MEDIANA
009 | PORTA EM ALUMÍNIO DE ABRIR 1,20X2,10M, 2 FOLHAS PARA PINTURA, PADRÃO MÉDIO, COM GUARNIÇÃO, FIXAÇÃO COM PARAFUSOS - FORNECIMENTO E INSTALAÇÃO | UN | 2021-11-04 | 2687.37
EMPRESA | NOME DA EMPRESA |  | COTAÇÕES
C16 | ESQUADRIAS SÃO CHINE |  | 2687.37
C17 | ESQUADRIAS GUAÇU |  | 4775.12
C18 | KS ESQUADRIAS |  | 2368
CÓDIGO | DESCRIÇÃO | UNIDADE | DATA COTAÇÃO | MEDIANA
010 | PORTA DE CORRER AUTOMÁTICA, EM VIDRO TEMPERADO INCOLOR 8MM, 4 FOLHAS (2 MOVEIS E DUAS FIXAS), COM BATE FECHA, NAS DIMENSÕES 2,2X270CM - FORNECIMENTO E INSTALAÇÃO | UND | 2021-11-04 | 16104.65
EMPRESA | NOME DA EMPRESA |  | COTAÇÕES
C13 | CRISTAL VIDROS |  | 17918.86
C14 | NELSON VIDROS |  | 15845.5
C15 | VARANDA VIDROS |  | 16104.65
CÓDIGO | DESCRIÇÃO | UNIDADE | DATA COTAÇÃO | MEDIANA
011 | APROVAÇÃO DE PROJETO, CONSTRUÇÃO E MONTAGEM DE TRANSFORMADOR DE DISTRIBUIÇÃO, 500 KVA, TRIFÁSICO, 380/220 VOLTS | UN | 2021-09-24 | 238490
EMPRESA | NOME DA EMPRESA |  | COTAÇÕES
C22 | GAÚCHA CONSTRUÇÕES ELÉTRICAS |  | 238490
C23 | KIMARKI |  | 225543
C24 | CONTRAFO |  | 396750
CÓDIGO | DESCRIÇÃO | UNIDADE | DATA COTAÇÃO | MEDIANA
012 | APROVAÇÃO DE PROJETO, CONSTRUÇÃO DE CABINE FORNECIMENTO DE MATERIAIS E MONTAGEM DE GERADOR DE DISTRIBUIÇÃO, 400 KVA, TRIFÁSICO, 380/220 VOLTS | UN | 2021-09-23 | 260190
EMPRESA | NOME DA EMPRESA |  | COTAÇÕES
C19 | GERAFORTE |  | 317900
C20 | STEMAC |  | 260190
C21 | GENERAC |  | 234560
CÓDIGO | DESCRIÇÃO | UNIDADE | DATA COTAÇÃO | MEDIANA
013 | #REF! | UN | 2021-09-23 | 294606
EMPRESA | NOME DA EMPRESA |  | COTAÇÕES
C23 | KIMARKI |  | 317900
C24 | CONTRAFO |  | 260190
C25 | HIDRO ECO BR |  | 294606
CÓDIGO | DESCRIÇÃO | UNIDADE | DATA COTAÇÃO | MEDIANA
014 | #REF! | CJ | 2021-09-27 | 50000
EMPRESA | NOME DA EMPRESA |  | COTAÇÕES
C28 | MABORE |  | 55000
C29 | CASA DOS PARAFUSOS |  | 39500
C30 | ORUBY |  | 50000
DADOS

## COMPOSIÇÃO
GOVERNO DO ESTADO DE MATO GROSSO DO SUL
PREFEITURA MUNICIPAL DE RIBAS DO RIO PARDO
SECRETARIA DE OBRAS
COMPOSIÇÃO DE PREÇO
Objeto: | CONSTRUÇÃO DO EMEI RAIO DE SOL |  |  |  |  | RESPONSÁVEL ORÇAMENTO
Município: | RIBAS DO RIO PARDO - MS
Local: | AV. LISBOA ESQUINA COM AV. DIRIO RICARTES, SN, JARDIM DOS ESTADOS, RIBAS DO RIO PARDO |  |  |  |  | ____________________________________ Jacquicelle Gomes Feitosa CREA - 63.733 D / MS
SIST./REF.: | AGESUL(JANEIRO/2023) SINAPI (ABRIL/2023) SBC (ABRIL/2023)
CPU 01 | REFERENCIA | CÓDIGO | BARRACAO DE OBRA PARA ALOJAMENTO/ESCRITORIO, PISO EM PINHO 3A, PAREDES EM COMPENSADO 10MM, COBERTURA EM TELHA FIBROCIMENTO 6MM, INCLUSO INSTALACOES ELETRICAS E ESQUADRIAS. REAPROVEITADO 5 VEZES - REF SINAPI 73805/001 | UNIDADE | M2 | TOTAL: | 420.94 | TOTAL: | 8.45
IT EM |  |  |  | UNIDADE | QUANTIDADE | C/DESONERAÇÃO |  | S/DESONERAÇÃO
[6 empty] | VALOR UNITÁRIO | VALOR TOTAL | VALOR UNITÁRIO | VALOR TOTAL
1 | SINAPI | 102486 | CONCRETO FCK = 15MPA, TRAÇO 1:3,4:3,4 (EM MASSA SECA DE CIMENTO/ AREIA MÉDIA/ SEIXO ROLADO) - PREPARO MANUAL. AF_05/2021 | M3 | 0.015 | 552,99 | 8.29 | 563,34 | 8.45
2 | SINAPI | 94991 | EXECUÇÃO DE PASSEIO (CALÇADA) OU PISO DE CONCRETO COM CONCRETO MOLDADO IN LOCO, USINADO, ACABAMENTO CONVENCIONAL, NÃO ARMADO. AF_07/2016 | M3 | 0.0816 | 673,88 | 54.98 |  |  |  | PINHO DE TERCEIRA 1" X 12" E 1" X 9"
3 | SINAPI | 88251 | AUXILIAR DE SERRALHEIRO COM ENCARGOS COMPLEMENTARES | H | 1 | 17,20 | 17.2 |  |  |  | PISO CIMENTADO E=1,5CM C/ARGAMASSA 1:3 CIMENTO AREIA ALISADO COLHER SOBRE BASE EXISTENTE E ARGAMASSA EM PREPARO MECANIZADO
4 | SINAPI | 88251 | AUXILIAR DE SERRALHEIRO COM ENCARGOS COMPLEMENTARES | H | 0.07 | 17,20 | 1.2 |  |  |  | AUXILIAR DE SERRALHEIRO COM ENCARGOS COMPLEMENTARES
5 | SINAPI | 88261 | CARPINTEIRO DE ESQUADRIA COM ENCARGOS COMPLEMENTARES | H | 6.34 | 18,93 | 120.01 |  |  |  | CARPINTEIRO DE ESQUADRIA COM ENCARGOS COMPLEMENTARES
6 | SINAPI | 88264 | ELETRICISTA COM ENCARGOS COMPLEMENTARES | H | 0.3 | 23,43 | 7.02 |  |  |  | ELETRICISTA COM ENCARGOS COMPLEMENTARES
7 | SINAPI | 88315 | SERRALHEIRO COM ENCARGOS COMPLEMENTARES | H | 0.07 | 20,15 | 1.41 |  |  |  | SERRALHEIRO COM ENCARGOS COMPLEMENTARES
8 | SINAPI | 88316 | SERVENTE COM ENCARGOS COMPLEMENTARES | H | 7.03 | 16,30 | 114.58 |  |  |  | SERVENTE COM ENCARGOS COMPLEMENTARES
9 | SINAPI | 103670 | LANÇAMENTO COM USO DE BALDES, ADENSAMENTO E ACABAMENTO DE CONCRETO EM ESTRUTURAS. AF_02/2022 | M3 | 0.015 | 220,05 | 3.3 |  |  |  | LANÇAMENTO COM USO DE BALDES, ADENSAMENTO E ACABAMENTO DE CONCRETO EM ESTRUTURAS. AF_12/2015
10 | SINAPI | 1346 | CHAPA/PAINEL DE MADEIRA COMPENSADA PLASTIFICADA (MADEIRITE PLASTIFICADO) PARA FORMA DE CONCRETO, DE 2200 x 1100 MM, E = 10 MM | M2 | 0.386 | 53,30 | 20.57 |  |  |  | CHAPA DE MADEIRA COMPENSADA PLASTIFICADA PARA FORMA DE CONCRETO, DE *2,44 X 1,22* M, E = 10 MM
11 | SINAPI | 1607 | CONJUNTO ARRUELAS DE VEDACAO 5/16" PARA TELHA FIBROCIMENTO (UMA ARRUELA METALICA E UMA ARRUELA PVC - CONICAS) | CJ | 0.214 | 0,26 | 0.05 |  |  |  | CONJUNTO ARRUELAS DE VEDACAO 5/16" PARA TELHA FIBROCIMENTO (UMA ARRUELA METALICA E UMA ARRUELA PVC - CONICAS)
12 | SINAPI | 2370 | DISJUNTOR TIPO NEMA, MONOPOLAR 10 ATE 30A, TENSAO MAXIMA DE 240 V | UN | 0.0057 | 12,49 | 0.07 |  |  |  | DISJUNTOR TIPO NEMA, MONOPOLAR 10 ATE 30A
13 | SINAPI | 4448 | VIGA *7,5 X 15 CM EM PINUS, MISTA OU EQUIVALENTE DA REGIAO - BRUTA | M | 0.7 | 19,80 | 13.86 |  |  |  | PECA DE MADEIRA NATIVA/REGIONAL 7,5 X 12,50 CM (3X5") NAO APARELHADA (P/FORMA)
14 | SINAPI | 4491 | PONTALETE *7,5 X 7,5* CM EM PINUS, MISTA OU EQUIVALENTE DA REGIAO - BRUTA | M | 0.9 | 7,48 | 6.73 |  |  |  | PECA DE MADEIRA NATIVA / REGIONAL 7,5 X 7,5CM (3X3) NAO APARELHADA (P/FORMA)
15 | SINAPI | 5075 | PREGO DE ACO POLIDO COM CABECA 18 X 30 (2 3/4 X 10) | KG | 0.1 | 25,43 | 2.54 |  |  |  | PREGO DE ACO POLIDO COM CABECA 18 X 30 (2 3/4 X 10)
16 | SINAPI | 5085 | CADEADO SIMPLES, CORPO EM LATAO MACICO, COM LARGURA DE 35 MM E ALTURA DE APROX 30 MM, HASTE CEMENTADA (NAO LONGA), EM ACO TEMPERADO COM DIAMETRO DE APROX 6,0 MM, INCLUINDO 2 CHAVES | UN | 0.0058 | 29,67 | 0.17 |  |  |  | CADEADO LATAO CROMADO H = 35MM / 5 PINOS / HASTE CROMADA H = 30MM
17 | SINAPI | 5088 | PORTA CADEADO EM ACO GALVANIZADO, COMPRIMENTO DE 3 1/2" | UN | 0.0058 | 6,67 | 0.03 |  |  |  | PORTA CADEADO ZINCADO OXIDADO PRETO
18 | SINAPI | 7194 | TELHA DE FIBROCIMENTO ONDULADA E = 6 MM, DE 2,44 X 1,10 M (SEM AMIANTO) | M2 | 0.318 | 35,54 | 11.3 |  |  |  | TELHA DE FIBROCIMENTO ONDULADA E = 6 MM, DE *2,44 X 1,10* M (SEM AMIANTO)
19 | SINAPI | 10490 | VIDRO LISO INCOLOR 2 A 3 MM - SEM COLOCACAO | M2 | 0.023 | 130,00 | 2.99 |  |  |  | VIDRO LISO INCOLOR 3 MM - SEM COLOCACAO
20 | SINAPI | 10555 | PORTA DE MADEIRA, FOLHA MEDIA (NBR 15930) DE 800 X 2100 MM, DE 35 MM A 40 MM DE ESPESSURA, NUCLEO SEMI-SOLIDO (SARRAFEADO), CAPA LISA EM HDF, ACABAMENTO EM PRIMER PARA PINTURA | UN | 0.0115 | 283,89 | 3.26 |  |  |  | PORTA DE MADEIRA SEMI-OCA, FOLHA LISA PARA PINTURA *80 X 210 X 3,5* CM
21 | SINAPI | 10567 | TABUA *2,5 X 23* CM EM PINUS, MISTA OU EQUIVALENTE DA REGIAO - BRUTA | M | 0.25 | 8,45 | 2.11 |  |  |  | TABUA MADEIRA 3A QUALIDADE 2,5 X 23,0CM (1 X 9") NAO APARELHADA
22 | SINAPI | 584 | CANTONEIRA ALUMINIO ABAS IGUAIS 2 ", E = 1/8 " | M | 0.303 | 70,71 | 21.42 |  |  |  | CANTONEIRA ACO ABAS IGUAIS (QUALQUER BITOLA), E = 1/8 "
23 | SINAPI | 11056 | PARAFUSO ROSCA SOBERBA ZINCADO CABECA CHATA FENDA SIMPLES 3,8 X 30 MM (1.1/4 ") | UN | 1.28 | 0,08 | 0.1 |  |  |  | PARAFUSO ROSCA SOBERBA ZINCADO CABECA CHATA FENDA SIMPLES 3,8 X 30 MM (1.1/4 ")
24 | SINAPI | 2432 | DOBRADICA EM ACO/FERRO, 3 1/2" X 3", E= 1,9 A 2 MM, COM ANEL, CROMADO OU ZINCADO, TAMPA BOLA, COM PARAFUSOS | UN | 0.0346 | 18,49 | 0.63 |  |  |  | !EM PROCESSO DE DESATIVACAO! DOBRADICA FERRO POLIDO OU GALV 3 X 3" E=2MM PINO SOLTO OU REVERSIVEL SEM ANEIS
25 | SINAPI | 11467 | FECHADURA DE SOBREPOR TIPO CAIXAO, EM FERRO COM ACABAMENTO RESINADO, SEM MACANETA, SEM CILINDRO, INCLUINDO CHAVE TIPO SIMPLES | UN | 0.0058 | 19,84 | 0.11 |  |  |  | FECHADURA SOBREPOR FERRO PINTADO CHAVE GRANDE
26 | SINAPI | 11891 | CORDAO DE COBRE, FLEXIVEL, TORCIDO, CLASSE 4 OU 5, ISOLACAO EM PVC/D, 300 V, 2 CONDUTORES DE 2,5 MM2 | M | 0.536 | 4,43 | 2.37 |  |  |  | FIO/CORDAO COBRE ISOLADO PARALELO OU TORCIDO 2 X 2,5MM2, TIPO PLASTIFLEX PIRELLI OU EQUIV
27 | SINAPI | 12128 | INTERRUPTOR SIMPLES 10A, 250V, CONJUNTO MONTADO PARA SOBREPOR 4" X 2" (CAIXA + MODULO) | UN | 0.023 | 9,13 | 0.2 |  |  |  | INTERRUPTOR SOBREPOR 1 TECLA SIMPLES, TIPO SILENTOQUE PIAL OU EQUIV
28 | SINAPI | 12147 | TOMADA 2P+T 10A, 250V, CONJUNTO MONTADO PARA SOBREPOR 4" X 2" (CAIXA + MODULO) | UN | 0.022 | 13,57 | 0.29 |  |  |  | TOMADA SOBREPOR 2P UNIVERSAL 10A/250V, TIPO SILENTOQUE PIAL OU EQUIV
29 | SINAPI | 12296 | SOQUETE DE PORCELANA BASE E27, FIXO DE TETO, PARA LAMPADAS | UN | 0.0461 | 4,67 | 0.21 |  |  |  | SOQUETE DE PORCELANA BASE E27, FIXO DE TETO, PARA LAMPADAS
30 | AGESUL | 1201001000 | LUMINARIA TIPO PLAFON COM PAINEL LED, 30X30CM, SOBREPOR, POTENCIA DE 24W, 6500K, LUZ NEUTRA, ELGIN OU SIMILAR - FORNECIMENTO E INSTALACAO | UN | 0.0461 | 84.07 | 3.87 |  |  |  | !EM PROCESSO DE DESATIVACAO! GLOBO ESFERICO DE VIDRO LISO TAMANHO MEDIO
31 | SINAPI | 21127 | FITA ISOLANTE ADESIVA ANTICHAMA, USO ATE 750 V, EM ROLO DE 19 MM X 5 M | UN | 0.024 | 3,19 | 0.07 |  |  |  | FITA ISOLANTE ADESIVA ANTICHAMA, USO ATE 750 V, EM ROLO DE 19 MM X 5 M
CPU 02 | REFERENCIA | CÓDIGO | MURO DE ALVENARIA COM FUNDAÇÃO, REBOCO E PINTURA 2 FACES, ALT. ÚTIL 2,50 m ‐ M | UNIDADE | M | TOTAL: | 683.8
1 | SINAPI | 43054 | ACO CA-25, 10,0 MM, OU 12,5 MM, OU 16,0 MM, OU 20,0 MM, OU 25,0 MM, VERGALHAO | KG | 1.225 | 11,34 | 13.89
2 | SINAPI | 43061 | ACO CA-60, 4,2 MM OU 5,0 MM, DOBRADO E CORTADO | KG | 5.73 | 10,46 | 59.93
3 | SINAPI | 43132 | ARAME RECOZIDO 16 BWG, D = 1,65 MM (0,016 KG/M) OU 18 BWG, D = 1,25 MM (0,01 KG/M) | KG | 0.125 | 25,50 | 3.18
4 | SINAPI | 370 | AREIA MEDIA - POSTO JAZIDA/FORNECEDOR (RETIRADO NA JAZIDA, SEM TRANSPORTE) | M3 | 0.2465 | 78,00 | 19.22
5 | SINAPI | 4720 | PEDRA BRITADA N. 0, OU PEDRISCO (4,8 A 9,5 MM) POSTO PEDREIRA/FORNECEDOR, SEM FRETE | M3 | 0.0125 | 87,56 | 1.09
6 | SINAPI | 4718 | PEDRA BRITADA N. 2 (19 A 38 MM) POSTO PEDREIRA/FORNECEDOR, SEM FRETE | M3 | 0.075 | 76,24 | 5.71
7 | SINAPI | 1106 | CAL HIDRATADA CH-I PARA ARGAMASSAS | KG | 12.8575 | 1,00 | 12.85
8 | SINAPI | 1379 | CIMENTO PORTLAND COMPOSTO CP II-32 | KG | 62.46 | 0,84 | 52.46
9 | SINAPI | 20247 | PREGO DE ACO POLIDO COM CABECA 15 X 15 (1 1/4 X 13) | KG | 0.125 | 28,16 | 3.52
10 | SINAPI | 4509 | SARRAFO *2,5 X 10* CM EM PINUS, MISTA OU EQUIVALENTE DA REGIAO - BRUTA | M | 0.4 | 3,79 | 1.51
11 | SINAPI | 6189 | TABUA NAO APARELHADA *2,5 X 30* CM, EM MACARANDUBA, ANGELIM OU EQUIVALENTE DA REGIAO - BRUTA | M | 1.325 | 30,52 | 40.43
12 | SINAPI | 7271 | BLOCO CERAMICO / TIJOLO VAZADO PARA ALVENARIA DE VEDACAO, 8 FUROS NA HORIZONTAL, DE 9 X 19 X 19 CM (L XA X C) | UN | 67.375 | 0,91 | 61.31
13 | SINAPI | 88830 | BETONEIRA CAPACIDADE NOMINAL DE 400 L, CAPACIDADE DE MISTURA 280 L, MOTOR ELÉTRICO TRIFÁSICO POTÊNCIA DE 2 CV, SEM CARREGADOR - CHP DIURNO. AF_10/2014 | CHP | 0.0388 | 1,93 | 0.07
14 | SINAPI | 7356 | TINTA LATEX ACRILICA PREMIUM, COR BRANCO FOSCO | L | 0.71 | 24,05 | 17.07
15 | SINAPI | 88245 | ARMADOR COM ENCARGOS COMPLEMENTARES | H | 0.45 | 19,83 | 8.92
16 | SINAPI | 88262 | CARPINTEIRO DE FORMAS COM ENCARGOS COMPLEMENTARES | H | 1.375 | 19,71 | 27.1
17 | SINAPI | 88309 | PEDREIRO COM ENCARGOS COMPLEMENTARES | H | 6.36 | 19,94 | 126.81
18 | SINAPI | 88310 | PINTOR COM ENCARGOS COMPLEMENTARES | H | 1.7125 | 21,02 | 35.99
19 | SINAPI | 88316 | SERVENTE COM ENCARGOS COMPLEMENTARES | H | 11.825 | 16,30 | 192.74
CPU 03 | REFERENCIA | CÓDIGO | TELHAMENTO COM TELHA DE AÇO GALVANIZADO TERMOACÚSTICA SIMPLES 0,43MM COM ATÉ DUAS ÁGUAS, INCLUSO IÇAMENTO | UNIDADE | M2 | TOTAL: | 106.32
1 | COTAÇÃO | CT02 | TELHA DE AÇO GALVANIZADO TERMOACUSTICA SIMPLES 0,43MM ‐ EPS 30 | M2 | 1.26 | 75.2197 | 94.77
2 | SINAPI | 88316 | SERVENTE COM ENCARGOS COMPLEMENTARES | H | 0.097 | 16,30 | 1.58
3 | SINAPI | 88323 | TELHADISTA COM ENCARGOS COMPLEMENTARES | H | 0.091 | 19,54 | 1.77
4 | SINAPI | 93281 | GUINCHO ELÉTRICO DE COLUNA, CAPACIDADE 400 KG, COM MOTO FREIO, MOTOR TRIFÁSICO DE 1,25 CV - CHP DIURNO. AF_03/2016 | CHP | 0.0009 | 21,99 | 0.01
5 | SINAPI | 93282 | GUINCHO ELÉTRICO DE COLUNA, CAPACIDADE 400 KG, COM MOTO FREIO, MOTOR TRIFÁSICO DE 1,25 CV - CHI DIURNO. AF_03/2016 | CHI | 0.0012 | 20,88 | 0.02
6 | SINAPI | 11029 | HASTE RETA PARA GANCHO DE FERRO GALVANIZADO, COM ROSCA 1/4 " X 30 CM PARA FIXACAO DE TELHA METALICA, INCLUI PORCA E ARRUELAS DE VEDACAO | CJ | 4.15 | 1,97 | 8.17
CPU 04 | REFERENCIA | CÓDIGO | GUICHÊ EM ALUMÍNIO COM VIDRO - FORNECIMENTO E INSTALAÇÃO | UNIDADE | UN | TOTAL: | 433.84 | TOTAL: | 446.88
IT EM |  |  |  | UNIDADE | QUANTIDADE | C/DESONERAÇÃO |  | S/DESONERAÇÃO
[6 empty] | VALOR UNITÁRIO | VALOR TOTAL | VALOR UNITÁRIO | VALOR TOTAL
1 | SINAPI | 88315 | SERRALHEIRO COM ENCARGOS COMPLEMENTARES | H | 1.83 | 20,15 | 36.87 | 22,40 | 40.99
2 | SINAPI | 88325 | VIDRACEIRO COM ENCARGOS COMPLEMENTARES | H | 1.07 | 17,97 | 19.22 | 19,88 | 21.27
3 | SINAPI | 88243 | AJUDANTE ESPECIALIZADO COM ENCARGOS COMPLEMENTARES | H | 1.07 | 17,08 | 18.27 | 18,85 | 20.16
4 | SINAPI | 88251 | AUXILIAR DE SERRALHEIRO COM ENCARGOS COMPLEMENTARES | H | 1.86 | 17,20 | 31.99 | 18,97 | 35.28
5 | SINAPI | 1379 | CIMENTO PORTLAND COMPOSTO CP II-32 | KG | 3.64 | 0,84 | 3.05 | 0,84 | 3.05
6 | SINAPI | 367 | AREIA GROSSA - POSTO JAZIDA/FORNECEDOR (RETIRADO NA JAZIDA, SEM TRANSPORTE) | M3 | 0.01 | 79,01 | 0.79 | 79,01 | 0.79
7 | SINAPI | 102166 | INSTALAÇÃO DE VIDRO LISO INCOLOR, E = 6 MM, EM ESQUADRIA DE ALUMÍNIO OU PVC, FIXADO COM BAGUETE. AF_01/2021_P | M2 | 1 | 323,65 | 323.65 | 325,34 | 325.34
CPU 05 | REFERENCIA | CÓDIGO | PORTA DE ABRIR COM MOLA HIDRÁULICA, EM VIDRO TEMPERADO, ESPESSURA 10MM, 2 FOLHAS, INCLUSIVE ACESSÓRIOS. AF_01/2021 - FORNECIMENTO E INSTALAÇÃO | UNIDADE | M2 | TOTAL: | 1206.09 | TOTAL: | 1212.37
IT EM |  |  |  | UNIDADE | QUANTIDADE | C/DESONERAÇÃO |  | S/DESONERAÇÃO
[6 empty] | VALOR UNITÁRIO | VALOR TOTAL | VALOR UNITÁRIO | VALOR TOTAL
1 | SINAPI | 11499 | MOLA HIDRAULICA DE PISO, PARA PORTAS DE ATE 1100 MM E PESO DE ATE 120 KG, COM CORPO EM ACO INOX | UN | 0.7 | 800,54 | 560.37 | 800,54 | 560.37
2 | SINAPI | 5031 | VIDRO TEMPERADO INCOLOR PARA PORTA DE ABRIR, E = 10 MM (SEM FERRAGENS E SEM COLOCACAO) | M2 | 1 | 437,00 | 437 | 437,00 | 437
3 | SINAPI | 3104 | CONJ. DE FERRAGENS PARA PORTA DE VIDRO TEMPERADO, EM ZAMAC CROMADO, CONTEMPLANDO DOBRADICA INF., DOBRADICA SUP., PIVO PARA DOBRADICA INF., PIVO PARA DOBRADICA SUP., FECHADURA CENTRAL EM ZAMC. CROMADO, CONTRA FECHADURA DE PRESSAO | CJ | 1 | 148,55 | 148.55 | 148,55 | 148.55
4 | SINAPI | 88325 | VIDRACEIRO COM ENCARGOS COMPLEMENTARES | H | 1.78 | 17,97 | 31.98 | 19,88 | 35.38
5 | SINAPI | 88316 | SERVENTE COM ENCARGOS COMPLEMENTARES | H | 1.73 | 16,30 | 28.19 | 17,96 | 31.07
CPU 06 | REFERENCIA | CÓDIGO | BANHEIRA DE EMBUTIR - FORNECIMENTO E INSTALAÇÃO | UNIDADE | UN | TOTAL: | 1614.2 | TOTAL: | 1616.5
IT EM |  |  |  | UNIDADE | QUANTIDADE | C/DESONERAÇÃO |  | S/DESONERAÇÃO
[6 empty] | VALOR UNITÁRIO | VALOR TOTAL | VALOR UNITÁRIO | VALOR TOTAL
1 | COTAÇÃO | CT03 | BANEHIRA DE EMBUTIR PARA BERÇARIO, CRECHES E HOSPITAIS | UN | 1 | 1570.98 | 1570.98 | 1570.98 | 1570.98
2 | SINAPI | 88274 | MARMORISTA/GRANITEIRO COM ENCARGOS COMPLEMENTARES | H | 0.8458 | 19,87 | 16.8 | 22,07 | 18.66
3 | SINAPI | 88316 | SERVENTE COM ENCARGOS COMPLEMENTARES | H | 0.2665 | 16,30 | 4.34 | 17,96 | 4.78
4 | SINAPI | 4823 | MASSA PLASTICA PARA MARMORE/GRANITO | KG | 0.5271 | 41,89 | 22.08 | 41,89 | 22.08
CPU 07 | REFERENCIA | CÓDIGO | INTERRUPTOR BIPOLAR DR-25A - FORNECIMENTO E INSTALAÇÃO | UNIDADE | UN | TOTAL: | 178.95 | TOTAL: | 182.46
1 | SINAPI | 39445 | DISPOSITIVO DR, 2 POLOS, SENSIBILIDADE DE 30 MA, CORRENTE DE 25 A, TIPO AC | UN | 1 | 148,49 | 148.49 | 148,49 | 148.49
2 | SINAPI | 88247 | AUXILIAR DE ELETRICISTA COM ENCARGOS COMPLEMENTARES | H | 0.7 | 20,09 | 14.06 | 22,34 | 15.63
3 | SINAPI | 88264 | ELETRICISTA COM ENCARGOS COMPLEMENTARES | H | 0.7 | 23,43 | 16.4 | 26,20 | 18.34
CPU 08 | REFERENCIA | CÓDIGO | INTERRUPTOR BIPOLAR DR-40A - FORNECIMENTO E INSTALAÇÃO | UNIDADE | UN | TOTAL: | 181.59 | TOTAL: | 185.1
1 | SINAPI | 39446 | DISPOSITIVO DR, 2 POLOS, SENSIBILIDADE DE 30 MA, CORRENTE DE 40 A, TIPO AC | UN | 1 | 151,13 | 151.13 | 151,13 | 151.13
2 | SINAPI | 88247 | AUXILIAR DE ELETRICISTA COM ENCARGOS COMPLEMENTARES | H | 0.7 | 20,09 | 14.06 | 22,34 | 15.63
3 | SINAPI | 88264 | ELETRICISTA COM ENCARGOS COMPLEMENTARES | H | 0.7 | 23,43 | 16.4 | 26,20 | 18.34
CPU 09 | REFERENCIA | CÓDIGO | INTERRUPTOR TETRAPOLAR DR-25A - FORNECIMENTO E INSTALAÇÃO | UNIDADE | UN | TOTAL: | 199.64 | TOTAL: | 203.15
1 | SINAPI | 39455 | DISPOSITIVO DR, 4 POLOS, SENSIBILIDADE DE 30 MA, CORRENTE DE 25 A, TIPO AC | UN | 1 | 169,18 | 169.18 | 169,18 | 169.18
2 | SINAPI | 88247 | AUXILIAR DE ELETRICISTA COM ENCARGOS COMPLEMENTARES | H | 0.7 | 20,09 | 14.06 | 22,34 | 15.63
3 | SINAPI | 88264 | ELETRICISTA COM ENCARGOS COMPLEMENTARES | H | 0.7 | 23,43 | 16.4 | 26,20 | 18.34
CPU 10 | REFERENCIA | CÓDIGO | INSTALAÇÃO PLACA DE SINALIZACAO DE SEGURANCA CONTRA INCENDIO, FOTOLUMINESCENTE, RETANGULAR, *14 X 14* CM. | UNIDADE | UN | TOTAL: | 19.93 | TOTAL: | 20.59
IT EM |  |  |  | UNIDADE | QUANTIDADE | C/DESONERAÇÃO |  | S/DESONERAÇÃO
[6 empty] | VALOR UNITÁRIO | VALOR TOTAL | VALOR UNITÁRIO | VALOR TOTAL
1 | SINAPI | 37557 | PLACA DE SINALIZACAO DE SEGURANCA CONTRA INCENDIO, FOTOLUMINESCENTE, QUADRADA, *14 X 14* CM, EM PVC *2* MM ANTI-CHAMAS (SIMBOLOS, CORES E PICTOGRAMAS CONFORME NBR 16820) | UN | 1 | 13,39 | 13.39 | 13,39 | 13.39
2 | SINAPI | 88242 | AJUDANTE DE PEDREIRO COM ENCARGOS COMPLEMENTARES | H | 0.4 | 16,35 | 6.54 | 18,00 | 7.2
CPU 11 | REFERENCIA | CÓDIGO | INSTALAÇÃO PLACA DE SINALIZACAO DE SEGURANCA CONTRA INCENDIO, FOTOLUMINESCENTE, RETANGULAR, *20 X 40* CM. | UNIDADE | M2 | TOTAL: | 160.6 |  |  | IP07
1 | SINAPI | 34723 | PLACA DE SINALIZACAO EM CHAPA DE ACO NUM 16 COM PINTURA REFLETIVA | M2 | 0.1551 | 993,30 | 154.06
2 | SINAPI | 88242 | AJUDANTE DE PEDREIRO COM ENCARGOS COMPLEMENTARES | H | 0.4 | 16,35 | 6.54
3 | SINAPI |  | 0 | 0 |  | 0 | 0
CPU 12 | REFERENCIA | CÓDIGO | INSTALAÇÃO PLACA DE SINALIZACAO DE SEGURANCA CONTRA INCENDIO, FOTOLUMINESCENTE, RETANGULAR, *33 X 47* CM. | UNIDADE | M2 | TOTAL: | 52.26 |  |  | IP06
1 | SINAPI | 37560 | PLACA DE SINALIZACAO DE SEGURANCA CONTRA INCENDIO - ALERTA, TRIANGULAR, BASE DE *30* CM, EM PVC *2* MM ANTI-CHAMAS (SIMBOLOS, CORES E PICTOGRAMAS CONFORME NBR 16820) | UN | 1 | 44,09 | 44.09
2 | SINAPI | 88242 | AJUDANTE DE PEDREIRO COM ENCARGOS COMPLEMENTARES | H | 0.5 | 16,35 | 8.17
CPU 13 | REFERENCIA | CÓDIGO | AREIA TRATADA PARA PLAYGROUND - FORNECIMENTO E INSTALAÇÃO | UNIDADE | UN | TOTAL: | 144.34 | TOTAL: | 148.22
IT EM |  |  |  | UNIDADE | QUANTIDADE | C/DESONERAÇÃO |  | S/DESONERAÇÃO
[6 empty] | VALOR UNITÁRIO | VALOR TOTAL | VALOR UNITÁRIO | VALOR TOTAL
1 | SINAPI | 366 | AREIA FINA - POSTO JAZIDA/FORNECEDOR (RETIRADO NA JAZIDA, SEM TRANSPORTE) | M3 | 0.95 | 78,00 | 74.1 | 78,00 | 74.1
2 | SINAPI | 1107 | CAL VIRGEM COMUM PARA ARGAMASSAS (NBR 6453) | KG | 40 | 0,85 | 34 | 0,85 | 34
3 | SINAPI | 88309 | PEDREIRO COM ENCARGOS COMPLEMENTARES | H | 1 | 19,94 | 19.94 | 22,16 | 22.16
4 | SINAPI | 88316 | SERVENTE COM ENCARGOS COMPLEMENTARES | H | 1 | 16,30 | 16.3 | 17,96 | 17.96
CPU 14 | REFERENCIA | CÓDIGO | APLICAÇÃO MANUAL DE PINTURA COM TINTA ACRÍLICA LAVÁVEL EM PAREDES, DUAS DEMÃOS | UNIDADE | UN | TOTAL: | 19.7 | TOTAL: | 20.22
IT EM |  |  |  | UNIDADE | QUANTIDADE | C/DESONERAÇÃO |  | S/DESONERAÇÃO
[6 empty] | VALOR UNITÁRIO | VALOR TOTAL | VALOR UNITÁRIO | VALOR TOTAL
1 | SINAPI | 88310 | PINTOR COM ENCARGOS COMPLEMENTARES | H | 0.187 | 21,02 | 3.93 | 23,22 | 4.34
2 | SINAPI | 88316 | SERVENTE COM ENCARGOS COMPLEMENTARES | H | 0.069 | 16,30 | 1.12 | 17,96 | 1.23
3 | SINAPI | 43624 | TINTA LATEX ACRILICA SUPER PREMIUM, COR BRANCO FOSCO | L | 0.5 | 29,31 | 14.65 | 29,31 | 14.65
CPU 15 | REFERENCIA | CÓDIGO | APLICAÇÃO MANUAL DE PINTURA COM TINTA EPÓXI EM PAREDES, DUAS DEMÃOS | UNIDADE | UN | TOTAL: | 39.41 | TOTAL: | 39.93
1 | SINAPI | 88310 | PINTOR COM ENCARGOS COMPLEMENTARES | H | 0.187 | 21,02 | 3.93 | 23,22 | 4.34
2 | SINAPI | 88316 | SERVENTE COM ENCARGOS COMPLEMENTARES | H | 0.069 | 16,30 | 1.12 | 17,96 | 1.23
3 | SINAPI | 7304 | TINTA EPOXI BASE AGUA PREMIUM, BRANCA | L | 0.5 | 68,72 | 34.36 | 68,72 | 34.36
CPU 16 | REFERENCIA | CÓDIGO | BARRA REDONDA DE AÇO Ø 8MM - RE-BAR | UNIDADE | M | TOTAL: | 50.35 | TOTAL: | 53.61
IT EM |  |  |  | UNIDADE | QUANTIDADE | C/DESONERAÇÃO |  | S/DESONERAÇÃO
[6 empty] | VALOR UNITÁRIO | VALOR TOTAL | VALOR UNITÁRIO | VALOR TOTAL
1 | COTAÇÃO | CT04 | BARRA REDONDA DE AÇO Ø 8MM - RE-BAR | M | 1 | 21.2277 | 21.22 | 21.2277 | 21.22
2 | SINAPI | 88247 | AUXILIAR DE ELETRICISTA COM ENCARGOS COMPLEMENTARES | H | 1 | 20,09 | 20.09 | 22,34 | 22.34
3 | SINAPI | 88247 | AUXILIAR DE ELETRICISTA COM ENCARGOS COMPLEMENTARES | H | 0.45 | 20,09 | 9.04 | 22,34 | 10.05
CPU 17 | REFERENCIA | CÓDIGO | BARRA CHATA ALUMÍNIO, 7/8'' X 1/8" (70MM²), COM FUROS 07MM | UNIDADE | M | TOTAL: | 47.06 | TOTAL: | 51.58
IT EM |  |  |  | UNIDADE | QUANTIDADE | C/DESONERAÇÃO |  | S/DESONERAÇÃO
[6 empty] | VALOR UNITÁRIO | VALOR TOTAL | VALOR UNITÁRIO | VALOR TOTAL
1 | COTAÇÃO | CT05 | BARRA CHATA ALUMÍNIO, 7/8'' X 1/8" (70MM²), COM FUROS 07MM | M | 1 | 7.1867 | 7.18 | 7.1867 | 7.18
2 | SINAPI | 7568 | BUCHA DE NYLON SEM ABA S10, COM PARAFUSO DE 6,10 X 65 MM EM ACO ZINCADO COM ROSCA SOBERBA, CABECA CHATA E FENDA PHILLIPS | UN | 2 | 0,36 | 0.72 | 0,36 | 0.72
3 | SINAPI | 88247 | AUXILIAR DE ELETRICISTA COM ENCARGOS COMPLEMENTARES | H | 0.9 | 20,09 | 18.08 | 22,34 | 20.1
4 | SINAPI | 88264 | ELETRICISTA COM ENCARGOS COMPLEMENTARES | H | 0.9 | 23,43 | 21.08 | 26,20 | 23.58
CPU 18 | REFERENCIA | CÓDIGO | CONECTOR ATERRINSERT COM DISCO EM LATÃO E ROSCA FÊMEA M12. DISTÂNCIA ENTRE RE-BAR E FACE DE FÔRMA REGULÁVEL | UNIDADE | UN | TOTAL: | 75.8 | TOTAL: | 78.32
IT EM |  |  |  | UNIDADE | QUANTIDADE | C/DESONERAÇÃO |  | S/DESONERAÇÃO
[6 empty] | VALOR UNITÁRIO | VALOR TOTAL | VALOR UNITÁRIO | VALOR TOTAL
1 | COTAÇÃO | CT06 | ATERRINSERT M12 25-40MM | UN | 1 | 54.0512 | 54.05 | 54.0512 | 54.05
2 | SINAPI | 88247 | AUXILIAR DE ELETRICISTA COM ENCARGOS COMPLEMENTARES | H | 0.5 | 20,09 | 10.04 | 22,34 | 11.17
3 | SINAPI | 88264 | ELETRICISTA COM ENCARGOS COMPLEMENTARES | H | 0.5 | 23,43 | 11.71 | 26,20 | 13.1
CPU 19 | REFERENCIA | CÓDIGO | GRAMPO TIPO X COBRE PARA CABO 35-50MM² TEL853 | UNIDADE | UN | TOTAL: | 34.03 | TOTAL: | 36.05
IT EM |  |  |  | UNIDADE | QUANTIDADE | C/DESONERAÇÃO |  | S/DESONERAÇÃO
[6 empty] | VALOR UNITÁRIO | VALOR TOTAL | VALOR UNITÁRIO | VALOR TOTAL
1 | COTAÇÃO | CT07 | GRAMPO TIPO X PARA CABO 35-50MM2 TEL 853 REF. TERMOTÉCNICA (2410203600873) | UN | 1 | 15.7808 | 15.78 | 15.7808 | 15.78
2 | SINAPI | 11057 | PARAFUSO ROSCA SOBERBA ZINCADO CABECA CHATA FENDA SIMPLES 4,8 X 40 MM (1.1/2 ") | UN | 1 | 0,17 | 0.17 | 0,17 | 0.17
3 | SINAPI | 88247 | AUXILIAR DE ELETRICISTA COM ENCARGOS COMPLEMENTARES | H | 0.45 | 20,09 | 9.04 | 22,34 | 10.05
4 | SINAPI | 88247 | AUXILIAR DE ELETRICISTA COM ENCARGOS COMPLEMENTARES | H | 0.45 | 20,09 | 9.04 | 22,34 | 10.05
CPU 20 | REFERENCIA | CÓDIGO | MINICAPTOR EM BARRA CHATA DE ALUMÍNIO, 7/8"X1/8"X300MM E 600MM | UNIDADE | UN | TOTAL: | 35.22 | TOTAL: | 37.24
IT EM |  |  |  | UNIDADE | QUANTIDADE | C/DESONERAÇÃO |  | S/DESONERAÇÃO
[6 empty] | VALOR UNITÁRIO | VALOR TOTAL | VALOR UNITÁRIO | VALOR TOTAL
1 | SINAPI | 41426 | MINICAPTOR, EM ACO GALVANIZADO A FOGO, FIXACAO HORIZONTAL DE 2 FUROS, SEM BANDEIRA, H=600 MM X DN=10 MM | UN | 1 | 16,97 | 16.97 | 16,97 | 16.97
2 | SINAPI | 11057 | PARAFUSO ROSCA SOBERBA ZINCADO CABECA CHATA FENDA SIMPLES 4,8 X 40 MM (1.1/2 ") | UN | 1 | 0,17 | 0.17 | 0,17 | 0.17
3 | SINAPI | 88247 | AUXILIAR DE ELETRICISTA COM ENCARGOS COMPLEMENTARES | H | 0.45 | 20,09 | 9.04 | 22,34 | 10.05
4 | SINAPI | 88247 | AUXILIAR DE ELETRICISTA COM ENCARGOS COMPLEMENTARES | H | 0.45 | 20,09 | 9.04 | 22,34 | 10.05
CPU 21 | REFERENCIA | CÓDIGO | REVESTIMENTO DE ESTRUTURA METÁLICA EM CHAPA DE ACM, ESPESSURA 3MM - CONFORME DETALHAMENTO DE PROJETO | UNIDADE | M2 | TOTAL: | 623.84
1 | SINAPI | 88323 | TELHADISTA COM ENCARGOS COMPLEMENTARES | H | 0.61 | 19,54 | 11.91
2 | SINAPI | 88252 | AUXILIAR DE SERVIÇOS GERAIS COM ENCARGOS COMPLEMENTARES | H | 0.61 | 17,45 | 10.64
3 | COTAÇÃO | CT08 | CHAPA DE ACM, ESPESSURA 3MM, TAMANHO 1220X2500 MM | UN | 0.4 | 1075.46 | 430.18
4 | SINAPI | 39961 | SILICONE ACETICO USO GERAL INCOLOR 280 G | UN | 0.8 | 19,11 | 15.28
5 | SINAPI | 4777 | CANTONEIRA ACO ABAS IGUAIS (QUALQUER BITOLA), ESPESSURA ENTRE 1/8" E 1/4" | KG | 6 | 9,16 | 54.96
6 | SINAPI | 88240 | AJUDANTE DE ESTRUTURA METÁLICA COM ENCARGOS COMPLEMENTARES | H | 1.3 | 17,55 | 22.81
7 | SINAPI | 88278 | MONTADOR DE ESTRUTURA METÁLICA COM ENCARGOS COMPLEMENTARES | H | 1.3 | 20,72 | 26.93
8 | SINAPI | 40547 | PARAFUSO ZINCADO, AUTOBROCANTE, FLANGEADO, 4,2 MM X 19 MM | CENTO | 1.5 | 34,09 | 51.13
CPU 22 | REFERENCIA | CÓDIGO | INSTALAÇÃO DE LETREIRO EM AÇO INOX, CHAPA NUM. 22, RECORTADO, H=15CM COM OS DIZERES "EMEI" COM ILUMINAÇÃO INDIRETA, CONFORME PROJETO‐ FORNECIMENTO E INSTALAÇÃO | UNIDADE | UN | TOTAL: | 925.97 | TOTAL: | 432.27
1 | SINAPI | 10853 | LETRA ACO INOX (AISI 304), CHAPA NUM. 22, RECORTADO, H= 20 CM (SEM RELEVO) | UN | 3 | 101,79 | 305.37 | 101,79 | 305.37
2 | SINAPI | 88240 | AJUDANTE DE ESTRUTURA METÁLICA COM ENCARGOS COMPLEMENTARES | H | 3 | 17,55 | 52.65 | 19,55 | 58.65
3 | SINAPI | 88311 | PINTOR DE LETREIROS COM ENCARGOS COMPLEMENTARES | H | 3 | 20,60 | 61.8 | 22,75 | 68.25
4 | SINAPI | 88264 | ELETRICISTA COM ENCARGOS COMPLEMENTARES | H | 4.62 | 23,43 | 108.24
5 | SINAPI | 88247 | AUXILIAR DE ELETRICISTA COM ENCARGOS COMPLEMENTARES | H | 4.62 | 20,09 | 92.81
6 | SBC | 60561 | FITA DE LED SILICONADA, 120 LEDS POR METRO, POTʎCIA 9,6 W/M | M | 1.8 | 169.5 | 305.1
CPU 23 | REFERENCIA | CÓDIGO | INSTALAÇÃO DE LETREIRO EM AÇO INOX, CHAPA NUM. 22, RECORTADO, H=25CM COM OS DIZERES "RAIO DE SOL" COM ILUMINAÇÃO INDIRETA, CONFORME PROJETO‐ FORNECIMENTO E INSTALAÇÃO | UNIDADE | UN | TOTAL: | 3161.78
1 | SINAPI | 10853 | LETRA ACO INOX (AISI 304), CHAPA NUM. 22, RECORTADO, H= 20 CM (SEM RELEVO) | UN | 10 | 101,79 | 1017.9
2 | SINAPI | 88240 | AJUDANTE DE ESTRUTURA METÁLICA COM ENCARGOS COMPLEMENTARES | H | 9 | 17,55 | 157.95
3 | SINAPI | 88311 | PINTOR DE LETREIROS COM ENCARGOS COMPLEMENTARES | H | 9 | 20,60 | 185.4
4 | SINAPI | 88264 | ELETRICISTA COM ENCARGOS COMPLEMENTARES | H | 6.32 | 23,43 | 148.07
5 | SINAPI | 88247 | AUXILIAR DE ELETRICISTA COM ENCARGOS COMPLEMENTARES | H | 6.32 | 20,09 | 126.96
6 | SBC | 60561 | FITA DE LED SILICONADA, 120 LEDS POR METRO, POTʎCIA 9,6 W/M | M | 9 | 169.5 | 1525.5
CPU 24 | REFERENCIA | CÓDIGO | PLACA DE INAUGURAÇÃO METÁLICA COM DIMENSÃO *40* CM X *60* CM - INSTALAÇÃO E FORNECIMENTO | UNIDADE | UN | TOTAL: | 1304.63 | TOTAL: | 1305.46
IT EM |  |  |  | UNIDADE | QUANTIDADE | C/DESONERAÇÃO |  | S/DESONERAÇÃO
[6 empty] | VALOR UNITÁRIO | VALOR TOTAL | VALOR UNITÁRIO | VALOR TOTAL
1 | SINAPI | 10848 | PLACA DE INAUGURACAO METALICA, *40* CM X *60* CM | UN | 1 | 1.296,46 | 1296.46 | 1.296,46 | 1296.46
2 | SINAPI | 88242 | AJUDANTE DE PEDREIRO COM ENCARGOS COMPLEMENTARES | H | 0.5 | 16,35 | 8.17 | 18,00 | 9
CPU 25 | REFERENCIA | CÓDIGO | CAIXA ENTERRADA HIDRÁULICA RETANGULAR EM ALVENARIA COM TIJOLOS CERÂMICOS MACIÇOS COM GRELHA DE FERRO, DIMENSÕES INTERNAS: 0,6X0,6X0,6 M PARA REDE DE DRENAGEM. AF_12/2020 | UNIDADE | UN | TOTAL: | 782.65 | TOTAL: | 809.75
IT EM |  |  |  | UNIDADE | QUANTIDADE | C/DESONERAÇÃO |  | S/DESONERAÇÃO
[6 empty] | VALOR UNITÁRIO | VALOR TOTAL | VALOR UNITÁRIO | VALOR TOTAL
1 | SINAPI | 99253 | CAIXA ENTERRADA HIDRÁULICA RETANGULAR EM ALVENARIA COM TIJOLOS CERÂMICOS MACIÇOS, DIMENSÕES INTERNAS: 0,6X0,6X0,6 M PARA REDE DE DRENAGEM. AF_12/2020 | UN | 1 | 484,25 | 484.25 | 509,62 | 509.62
2 | SINAPI | 103003 | GRELHA DE FERRO FUNDIDO SIMPLES COM REQUADRO, 300 X 1000 MM, ASSENTADA COM ARGAMASSA 1 : 3 CIMENTO: AREIA - FORNECIMENTO E INSTALAÇÃO. AF_08/2021 | UN | 0.83 | 359,53 | 298.4 | 361,61 | 300.13
CPU 26 | REFERENCIA | CÓDIGO | BUCHA DE REDUCAO DE PVC, SOLDAVEL, CURTA, COM 50 X 40 MM, PARA AGUA FRIA PREDIAL - FORNECIMENTO E INSTALAÇÃO | UNIDADE | UN | TOTAL: | 10.79 | TOTAL: | 5.2 | HI13
IT EM |  |  |  | UNIDADE | QUANTIDADE | C/DESONERAÇÃO |  | S/DESONERAÇÃO
[6 empty] | VALOR UNITÁRIO | VALOR TOTAL | VALOR UNITÁRIO | VALOR TOTAL
1 | SINAPI | 88248 | AUXILIAR DE ENCANADOR OU BOMBEIRO HIDRÁULICO COM ENCARGOS COMPLEMENTARES | H | 0.119 | 16,69 | 1.98
2 | SINAPI | 88267 | ENCANADOR OU BOMBEIRO HIDRÁULICO COM ENCARGOS COMPLEMENTARES | H | 0.119 | 19,33 | 2.3
3 | SINAPI | 122 | ADESIVO PLASTICO PARA PVC, FRASCO COM *850* GR | UN | 0.009 | 61,55 | 0.55
4 | SINAPI | 819 | BUCHA DE REDUCAO DE PVC, SOLDAVEL, CURTA, COM 50 X 40 MM, PARA AGUA FRIA PREDIAL | UN | 1 | 5,06 | 5.06 | 5,06 | 5.06
5 | SINAPI | 20083 | SOLUCAO PREPARADORA / LIMPADORA PARA PVC, FRASCO COM 1000 CM3 | UN | 0.011 | 69,74 | 0.76
6 | SINAPI | 38383 | LIXA D'AGUA EM FOLHA, GRAO 100 | UN | 0.06 | 2,40 | 0.14 | 2,40 | 0.14
CPU 27 | REFERENCIA | CÓDIGO | BUCHA DE REDUCAO DE PVC, SOLDAVEL, CURTA, COM 60 X 50 MM, PARA AGUA FRIA PREDIAL - FORNECIMENTO E INSTALAÇÃO | UNIDADE | UN | TOTAL: | 14.24 | TOTAL: | 8.65 | HI14
IT EM |  |  |  | UNIDADE | QUANTIDADE | C/DESONERAÇÃO |  | S/DESONERAÇÃO
[6 empty] | VALOR UNITÁRIO | VALOR TOTAL | VALOR UNITÁRIO | VALOR TOTAL
1 | SINAPI | 88248 | AUXILIAR DE ENCANADOR OU BOMBEIRO HIDRÁULICO COM ENCARGOS COMPLEMENTARES | H | 0.119 | 16,69 | 1.98
2 | SINAPI | 88267 | ENCANADOR OU BOMBEIRO HIDRÁULICO COM ENCARGOS COMPLEMENTARES | H | 0.119 | 19,33 | 2.3
3 | SINAPI | 122 | ADESIVO PLASTICO PARA PVC, FRASCO COM *850* GR | UN | 0.009 | 61,55 | 0.55
4 | SINAPI | 818 | BUCHA DE REDUCAO DE PVC, SOLDAVEL, CURTA, COM 60 X 50 MM, PARA AGUA FRIA PREDIAL | UN | 1 | 8,51 | 8.51 | 8,51 | 8.51
5 | SINAPI | 20083 | SOLUCAO PREPARADORA / LIMPADORA PARA PVC, FRASCO COM 1000 CM3 | UN | 0.011 | 69,74 | 0.76
6 | SINAPI | 38383 | LIXA D'AGUA EM FOLHA, GRAO 100 | UN | 0.06 | 2,40 | 0.14 | 2,40 | 0.14
CPU 28 | REFERENCIA | CÓDIGO | TE DE REDUCAO 90 PVC SOLDAVEL 40 x 25mm | UNIDADE | UN | TOTAL: | 32.2 | TOTAL: | 10.77 | 8500 | SBC
IT EM |  |  |  | UNIDADE | QUANTIDADE | C/DESONERAÇÃO |  | S/DESONERAÇÃO
[6 empty] | VALOR UNITÁRIO | VALOR TOTAL | VALOR UNITÁRIO | VALOR TOTAL
1 | SBC | 8500 | TE DE REDUCAO 90 PVC SOLDAVEL 40 x 25mm | UN | 1 | 14.2 | 14.2 | 0 | 0
2 | SINAPI | 88248 | AUXILIAR DE ENCANADOR OU BOMBEIRO HIDRÁULICO COM ENCARGOS COMPLEMENTARES | H | 0.5 | 16,69 | 8.34
3 | SINAPI | 88267 | ENCANADOR OU BOMBEIRO HIDRÁULICO COM ENCARGOS COMPLEMENTARES | H | 0.5 | 19,33 | 9.66 | 21,55 | 10.77
CPU 29 | REFERENCIA | CÓDIGO | JUNÇÃO SIMPLES, PVC, SERIE NORMA, ESGOTO PREDIAL, DN 75X50 MM, FORNECIDO E INSTALADO EM PROMADA DE ESGOTO SANITÁRIO OU VENTILAÇÃO | UNIDADE | UN | TOTAL: | 58.75 | TOTAL: | 12.27 | HI22
IT EM |  |  |  | UNIDADE | QUANTIDADE | C/DESONERAÇÃO |  | S/DESONERAÇÃO
[6 empty] | VALOR UNITÁRIO | VALOR TOTAL | VALOR UNITÁRIO | VALOR TOTAL
1 | SINAPI | 3661 | JUNCAO SIMPLES, PVC, DN 75 X 50 MM, SERIE NORMAL PARA ESGOTO PREDIAL | UN | 1 | 17,80 | 17.8
2 | SINAPI | 88248 | AUXILIAR DE ENCANADOR OU BOMBEIRO HIDRÁULICO COM ENCARGOS COMPLEMENTARES | H | 0.1676 | 16,69 | 2.79
3 | SINAPI | 88267 | ENCANADOR OU BOMBEIRO HIDRÁULICO COM ENCARGOS COMPLEMENTARES | H | 0.1676 | 19,33 | 3.23
4 | SINAPI | 297 | ANEL BORRACHA PARA TUBO ESGOTO PREDIAL, DN 75 MM (NBR 5688) | UN | 3 | 3,14 | 9.42 | 3,14 | 9.42
5 | SINAPI | 3658 | JUNCAO SIMPLES, PVC, DN 75 X 75 MM, SERIE NORMAL PARA ESGOTO PREDIAL | UN | 1 | 22,66 | 22.66
6 | SINAPI | 20078 | PASTA LUBRIFICANTE PARA TUBOS E CONEXOES COM JUNTA ELASTICA, EMBALAGEM DE *400* GR (USO EM PVC, ACO, POLIETILENO E OUTROS) | UN | 0.1125 | 25,40 | 2.85 | 25,40 | 2.85
CPU 31 | REFERENCIA | CÓDIGO | REDUÇÃO EXCÊNTRICA, PVC, JUNTA ELÁSTICA, 100X50, PARA COLETOR PREDIAL DE ESGOTO | UNIDADE | UN | TOTAL: | 37.45 | TOTAL: | 15.07 | HI32
IT EM |  |  |  | UNIDADE | QUANTIDADE | C/DESONERAÇÃO |  | S/DESONERAÇÃO
[6 empty] | VALOR UNITÁRIO | VALOR TOTAL | VALOR UNITÁRIO | VALOR TOTAL
1 | SINAPI | 88246 | ASSENTADOR DE TUBOS COM ENCARGOS COMPLEMENTARES | H | 0.2631 | 25,41 | 6.68
2 | SINAPI | 88316 | SERVENTE COM ENCARGOS COMPLEMENTARES | H | 0.0842 | 16,30 | 1.37
3 | SINAPI | 303 | ANEL BORRACHA, PARA TUBO PVC, REDE COLETOR ESGOTO, DN 100 MM (NBR 7362) | UN | 1 | 4,19 | 4.19
4 | SINAPI | 305 | ANEL BORRACHA, PARA TUBO PVC, REDE COLETOR ESGOTO, DN 150 MM (NBR 7362) | UN | 1 | 13,17 | 13.17 | 13,17 | 13.17
5 | SINAPI | 20043 | REDUCAO EXCENTRICA PVC P/ ESG PREDIAL DN 100 X 50MM | UN | 1 | 10,14 | 10.14
6 | SINAPI | 20078 | PASTA LUBRIFICANTE PARA TUBOS E CONEXOES COM JUNTA ELASTICA, EMBALAGEM DE *400* GR (USO EM PVC, ACO, POLIETILENO E OUTROS) | UN | 0.075 | 25,40 | 1.9 | 25,40 | 1.9
CPU 32 | REFERENCIA | CÓDIGO | RESERVATÓRIO METÁLICO TIPO TUBULAR CILÍNDRICO COM 40.000 L EM AÇO CARBONO, COM ABASTECIMENTO DE ÁGUA SENDO 20M3 E RESERVA TÉCNICA DE INCÊNDIO DE 20M3, INCLUSIVE FUNDAÇÃO COM USO DE ESTACA PRÉ FABRICADA PROTENDIDA CONFORME PROJETO ESTRUTURAL E CASA DE MÁQUINAS COM CONJUNTO MOTO BOMBA E ACESSÓRIOS | UNIDADE | UN | TOTAL: | 153094.47 | TOTAL: | 5366.84
IT EM |  |  |  | UNIDADE | QUANTIDADE | C/DESONERAÇÃO |  | S/DESONERAÇÃO
[6 empty] | VALOR UNITÁRIO | VALOR TOTAL | VALOR UNITÁRIO | VALOR TOTAL
1 | SINAPI | CT09 | RESERVATÓRIO METÁLICO TIPO TUBULAR COM 40 M³ EM AÇO CARBONO | UN | 1 | 88900 | 88900
2 | SINAPI | CT13 | ESTACA PRÉ FABRICADA QRM260 PROTENDIDA INCLUSIVE TRANSPORTE E CRAVAÇÃO | M | 90 | 445 | 40050
3 | SINAPI | 96543 | ARMAÇÃO DE BLOCO, VIGA BALDRAME E SAPATA UTILIZANDO AÇO CA-60 DE 5 MM - MONTAGEM. AF_06/2017 | KG | 41.9 | 17,91 | 750.42
4 | SINAPI | 96544 | ARMAÇÃO DE BLOCO, VIGA BALDRAME OU SAPATA UTILIZANDO AÇO CA-50 DE 6,3 MM - MONTAGEM. AF_06/2017 | KG | 71.8 | 17,26 | 1239.26
5 | SINAPI | 96545 | ARMAÇÃO DE BLOCO, VIGA BALDRAME OU SAPATA UTILIZANDO AÇO CA-50 DE 8 MM - MONTAGEM. AF_06/2017 | KG | 21.6 | 16,46 | 355.53
6 | SINAPI | 96546 | ARMAÇÃO DE BLOCO, VIGA BALDRAME OU SAPATA UTILIZANDO AÇO CA-50 DE 10 MM - MONTAGEM. AF_06/2017 | KG | 9.5 | 14,86 | 141.17
7 | SINAPI | 96547 | ARMAÇÃO DE BLOCO, VIGA BALDRAME OU SAPATA UTILIZANDO AÇO CA-50 DE 12,5 MM - MONTAGEM. AF_06/2017 | KG | 122.2 | 12,62 | 1542.16
8 | SINAPI | 96528 | FABRICAÇÃO, MONTAGEM E DESMONTAGEM DE FÔRMA PARA BLOCO DE COROAMENTO, EM MADEIRA SERRADA, E=25 MM, 1 UTILIZAÇÃO. AF_06/2017 | M2 | 14.24 | 199,59 | 2842.16 |  |  |  |  | 2.6 | 1
9 | SINAPI | 94974 | CONCRETO MAGRO PARA LASTRO, TRAÇO 1:4,5:4,5 (EM MASSA SECA DE CIMENTO/ AREIA MÉDIA/ BRITA 1) - PREPARO MANUAL. AF_05/2021 | M3 | 0.357 | 398,22 | 142.16 |  |  |  |  | 4.29 | 1.65
10 | SINAPI | 90586 | VIBRADOR DE IMERSÃO, DIÂMETRO DE PONTEIRA 45MM, MOTOR ELÉTRICO TRIFÁSICO POTÊNCIA DE 2 CV - CHP DIURNO. AF_06/2015 | CHP | 4.46 | 1,47 | 6.55
11 | SINAPI | 90587 | VIBRADOR DE IMERSÃO, DIÂMETRO DE PONTEIRA 45MM, MOTOR ELÉTRICO TRIFÁSICO POTÊNCIA DE 2 CV - CHI DIURNO. AF_06/2015 | CHI | 4.46 | 0,56 | 2.49
12 | SINAPI | 94965 | CONCRETO FCK = 25MPA, TRAÇO 1:2,3:2,7 (EM MASSA SECA DE CIMENTO/ AREIA MÉDIA/ BRITA 1) - PREPARO MECÂNICO COM BETONEIRA 400 L. AF_05/2021 | M3 | 11.17 | 473,35 | 5287.31 | 480,47 | 5366.84
13 | SINAPI | 103670 | LANÇAMENTO COM USO DE BALDES, ADENSAMENTO E ACABAMENTO DE CONCRETO EM ESTRUTURAS. AF_02/2022 | M3 | 11.17 | 220,05 | 2457.95
14 | AGESUL | 1301001190 | CASA DE BOMBA - ANEXO H.S.-030 (A.F.) | UN | 1.65 | 988.34 | 1630.76
15 | AGESUL | 1201007131 | QUADRO DE COMANDO PARA BOMBA DE INCENDIO COM MOTOR DE:- 5 CV | UN | 1 | 1394.78 | 1394.78
16 | AGESUL | 1401000144 | CONJUNTO MOTO-BOMBA SCHNEIDER OU SIMILAR, BPI-21R/5,0 CV TR 220V | UN | 1 | 6351.77 | 6351.77
CPU 33 | REFERENCIA | CÓDIGO | CAIXA DE GORDURA ESPECIAL, RETANGULAR, EM ALVENARIA COM BLOCOS DE CONCRETO, DIMENSÕES INTERNAS = 0,65X1,25 M, ALTURA INTERNA = 1,5 M | UNIDADE | UN | TOTAL: | 1685.65 | TOTAL: | #REF!
IT EM |  |  |  | UNIDADE | QUANTIDADE | C/DESONERAÇÃO |  | S/DESONERAÇÃO
[6 empty] | VALOR UNITÁRIO | VALOR TOTAL | VALOR UNITÁRIO | VALOR TOTAL
1 | SINAPI | 98109 | CAIXA DE GORDURA ESPECIAL (CAPACIDADE: 312 L - PARA ATÉ 146 PESSOAS SERVIDAS NO PICO), RETANGULAR, EM ALVENARIA COM BLOCOS DE CONCRETO, DIMENSÕES INTERNAS = 0,4X1,2 M, ALTURA INTERNA = 1 M. AF_12/2020 | UN | 2.6 | 648,33 | 1685.65
CPU 34 | REFERENCIA | CÓDIGO | COIFA 1,20x0,90M PARA FOGÃO INDUSTRIAL EM CHAPA INOX, ESPESSURA 4MM, EM FORMATO PIRÂMIDE, COM DUTO DE ATÉ 2,00M, CHAPEU CHINÊS PARA PROTEÇÃO CONTRA CHUVAS E EXAUSTOR INDUSTRIAL DE 40CM NA SAÍDA - FORNECIMENTO E INSTALAÇÃO | UNIDADE | UN | TOTAL: | 6482.22 | TOTAL: | #REF!
IT EM |  |  |  | UNIDADE | QUANTIDADE | C/DESONERAÇÃO |  | S/DESONERAÇÃO
[6 empty] | VALOR UNITÁRIO | VALOR TOTAL | VALOR UNITÁRIO | VALOR TOTAL
1 | SINAPI | 12759 | CHAPA ACO INOX AISI 304 NUMERO 9 (E = 4 MM), ACABAMENTO NUMERO 1 (LAMINADO A QUENTE, FOSCO) | M2 | 6.039 | 968,76 | 5850.34
2 | SINAPI | 88317 | SOLDADOR COM ENCARGOS COMPLEMENTARES | H | 6 | 22,01 | 132.06
3 | SINAPI | 2696 | ENCANADOR OU BOMBEIRO HIDRAULICO (HORISTA) | H | 4 | 13,60 | 54.4
4 | SINAPI | 6111 | SERVENTE DE OBRAS | H | 12 | 10,14 | 121.68
5 | SINAPI | 38110 | VARIADOR DE VELOCIDADE PARA VENTILADOR 127 V, 150 W (APENAS MODULO) | UN | 1 | 28,49 | 28.49
6 | SBC | 70999 | EXAUSTOR AXIAL MULTIVAC MODELO MURO 150B | UN | 1 | 295.25 | 295.25
CPU 35 | REFERENCIA | CÓDIGO | PEDRA DE JARDIM TIPO DOLOMITA SOB MANTA GEOTEXTIL - FORNECIMENTO E INSTALAÇÃO | UNIDADE | UN | TOTAL: | 168.89 | TOTAL: | #REF!
IT EM |  |  |  | UNIDADE | QUANTIDADE | C/DESONERAÇÃO |  | S/DESONERAÇÃO
[6 empty] | VALOR UNITÁRIO | VALOR TOTAL | VALOR UNITÁRIO | VALOR TOTAL
1 | SINAPI | CT12 | PEDRA DE JARDIM TIPO DOLOMITA | UN | 50 | 2.61 | 130.5
2 | SINAPI | 39323 | MANTA GEOTEXTIL TECIDO DE LAMINETES DE POLIPROPILENO, RESISTENCIA A TRACAO = *25* KN/M | M2 | 1 | 32,96 | 32.96
3 | SINAPI | 88309 | PEDREIRO COM ENCARGOS COMPLEMENTARES | H | 0.15 | 19,94 | 2.99
4 | SINAPI | 88316 | SERVENTE COM ENCARGOS COMPLEMENTARES | H | 0.15 | 16,30 | 2.44
CPU 36 | REFERENCIA | CÓDIGO | PEDRA DE JARDIM TIPO SEIXO NATURAL TAMANHO Nº 3 GRANDE PARA DECORAÇÃO DE JARDINS SOB MANTA GEOTEXTIL - FORNECIMENTO E INSTALAÇÃO | UNIDADE | UN | TOTAL: | 153.39 | TOTAL: | #REF!
IT EM |  |  |  | UNIDADE | QUANTIDADE | C/DESONERAÇÃO |  | S/DESONERAÇÃO
[6 empty] | VALOR UNITÁRIO | VALOR TOTAL | VALOR UNITÁRIO | VALOR TOTAL
1 | SINAPI | CT11 | PEDRA DE JARDIM TIPO SEIXO NATURAL TAMANHO Nº 3 GRANDE PARA DECORAÇÃO DE JARDINS | UN | 50 | 2.3 | 115
2 | SINAPI | 39323 | MANTA GEOTEXTIL TECIDO DE LAMINETES DE POLIPROPILENO, RESISTENCIA A TRACAO = *25* KN/M | M2 | 1 | 32,96 | 32.96
3 | SINAPI | 88309 | PEDREIRO COM ENCARGOS COMPLEMENTARES | H | 0.15 | 19,94 | 2.99
4 | SINAPI | 88316 | SERVENTE COM ENCARGOS COMPLEMENTARES | H | 0.15 | 16,30 | 2.44
DADOS

## COTAÇÕES
GOVERNO DO ESTADO DE MATO GROSSO DO SUL
PREFEITURA MUNICIPAL DE RIBAS DO RIO PARDO
SECRETARIA DE OBRAS
COTAÇÕES
Objeto: | CONSTRUÇÃO DO EMEI RAIO DE SOL |  | RESPONSÁVEL ORÇAMENTO
Município: | RIBAS DO RIO PARDO - MS
Local: | AV. LISBOA ESQUINA COM AV. DIRIO RICARTES, SN, JARDIM DOS ESTADOS, RIBAS DO RIO PARDO |  | ____________________________________ Jacquicelle Gomes Feitosa CREA - 63.733 D / MS
SIST./REF.: | AGESUL(JANEIRO/2023) SINAPI (ABRIL/2023) SBC (ABRIL/2023)
EMPRESAS | CNPJ | NOME | FONE | CONTATO
C01 | 01.332.001/0003-68 | REGIONAL TELHAS | 18 3421-7377 | ANDERSON
C02 | 05.520.647/0001-68 | AÇOS PIASENTIN | 44 8816-1610 | AÇOS PIASENTIN
C03 | 03.746.864/0003-07 | IMESUL | 67 9987-0536 | LUCIMEIA
C04 | 22.220.948/0001-95 | AQUALLY | SITE | SITE
C05 | 79.223.897/0002-53 | AQUASOL | SITE | SITE
C06 | 47.960.950/1088-36 | MAGALU | SITE | SITE
C07 | 36.674.074/0001-50 | 100% METAIS | SITE | SITE
C08 | 17.469.701/0001-77 | ARCELOR MITTAL | SITE | SITE
C09 | 10.498.304/0001-84 | MUTISEG | SITE | SITE
C10 | 27.882.215/0001-30 | AREA | SITE | SITE
C11 | 80.655.053/0001-80 | ILUMISUL | SITE | SITE
C12 | 03.590.055/0001-97 | ELETROCENTER | SITE | SITE
C13 | 04.570.365/0001-02 | LOJA ELÉTRICA | SITE | SITE
C14 | 09.588.422/0001-02 | FORCETI | SITE | SITE
C15 | 10.490.181/0001-35 | MADEIRA MADEIRA | SITE | SITE
C16 | 05.031.451/0001-00 | LOJA DO POLI | SITE | SITE
C17 | 25.532.893/0001-47 | FIDO | (17)3279-2500 | WILLIAN
C18 | 26.159.421/0001-53 | STOCK CAIXAS | (18)99631-9639 | DENER
C19 | 07.866.025/0001-11 | ARTE CAIXAS D'ÁGUA | (14) 99896-0617
C20 | 36.026.816/0001-31 | CONI CONSTRUÇÃO INTELIGENTE | (67) 99883-0353 | RONALDO
C21 | 08.999.064/0002-30 | CONTRAFO | (67) 3352-5700 | FRANKLIN
C22 | 28.235.368/0001-58 | GAÚCHA CONSTRUÇÕES ELÉTRICAS | (67) 99998-6081 | VALCIR
C23 | 01.438.784/0048-60 | LEROY MERLIN | SITE | SITE
C24 | 38.612.656/0001-38 | GLOBAL PEDRAS | SITE | SITE
C25 | 27.730.876/0001-40 | VERDE GARDEN | SITE | SITE
C26 | 03.027.919/0001-67 | SOTEF | (67) 9912-2253 | SITE
C27 | 86.183.449/0001-58 | CASSOL PRÉ FABRICADOS | (41) 3641-5900 | SITE
C28 | 58.566.373/0001-04 | PROTENDIT | (11) 4766.2133 | SITE
CÓDIGO | DESCRIÇÃO | UNIDADE | DATA COTAÇÃO | MEDIANA
CT02 | TELHA DE AÇO GALVANIZADO TERMOACUSTICA SIMPLES 0,43MM ‐ EPS 30 | M2 | 2023-07-03 | 75.2197
EMPRESA |  |  | COTAÇÕES
C01 | REGIONAL TELHAS |  | 75.2197
C02 | AÇOS PIASENTIN |  | 82.534
C03 | IMESUL |  | 67.2
CÓDIGO | DESCRIÇÃO | UNIDADE | DATA COTAÇÃO | MEDIANA
CT03 | BANHEIRA DE EMBUTIR PARA BERÇARIO, CRECHES E HOSPITAIS | UN | 2023-07-03 | 1570.98
EMPRESA |  |  | COTAÇÕES
C04 | AQUALLY |  | 1575
C05 | AQUASOL |  | 1570.98
C06 | MAGALU |  | 1043.4
CÓDIGO | DESCRIÇÃO | UNIDADE | DATA COTAÇÃO | MEDIANA
CT04 | BARRA REDONDA DE AÇO Ø 8MM - RE-BAR | M | 2023-07-03 | 21.2277
EMPRESA | NOME DA EMPRESA |  | COTAÇÕES
C07 | 100% METAIS |  | 52.19
C08 | ARCELOR MITTAL |  | 20.5744
C09 | MUTISEG |  | 21.2277
CÓDIGO | DESCRIÇÃO | UNIDADE | DATA COTAÇÃO | MEDIANA
CT05 | BARRA CHATA ALUMÍNIO, 7/8'' X 1/8" (70MM²), COM FUROS 07MM | M | 2023-07-03 | 7.1867
EMPRESA | NOME DA EMPRESA |  | COTAÇÕES
C08 | ARCELOR MITTAL |  | 4.7936
C10 | AREA |  | 11.1253
C11 | ILUMISUL |  | 7.1867
CÓDIGO | DESCRIÇÃO | UNIDADE | DATA COTAÇÃO | MEDIANA
CT06 | ATERRINSERT M12 25-40MM | UN | 2023-07-03 | 54.0512
EMPRESA | NOME DA EMPRESA |  | COTAÇÕES
C12 | ELETROCENTER |  | 54.0512
C11 | ILUMISUL |  | 51.184
C09 | MUTISEG |  | 68.5216
CÓDIGO | DESCRIÇÃO | UNIDADE | DATA COTAÇÃO | MEDIANA
CT07 | GRAMPO TIPO X PARA CABO 35-50MM2 TEL 853 REF. TERMOTÉCNICA (2410203600873) | UN | 2023-07-03 | 15.7808
EMPRESA | NOME DA EMPRESA |  | COTAÇÕES
C11 | ILUMISUL |  | 14.224
C13 | LOJA ELÉTRICA |  | 33.0288
C09 | MUTISEG |  | 15.7808
CÓDIGO | DESCRIÇÃO | UNIDADE | DATA COTAÇÃO | MEDIANA
CT08 | CHAPA DE ACM, ESPESSURA 3MM, TAMANHO 1220X2500 MM | UN | 2023-07-03 | 1075.46
EMPRESA |  |  | COTAÇÕES
C14 | FORCETI |  | 1075.46
C15 | MADEIRA MADEIRA |  | 832.5184
C16 | LOJA DO POLI |  | 1592.0688
CÓDIGO | DESCRIÇÃO | UNIDADE | DATA COTAÇÃO | MEDIANA
CT09 | RESERVATÓRIO METÁLICO TIPO TUBULAR COM 40 M³ EM AÇO CARBONO | UN | 2023-07-03 | 88900
EMPRESA |  |  | COTAÇÕES
C17 | FIDO |  | 88900
C18 | STOCK CAIXAS |  | 89750
C19 | ARTE CAIXAS D'ÁGUA |  | 86650
CÓDIGO | DESCRIÇÃO | UNIDADE | DATA COTAÇÃO | MEDIANA
CT10 | CONSTRUÇÃO E MONTAGEM DE TRANSOFRMADOR DE DISTRIBUIÇÃO, 225 KVA, TRIFÁSICO, 220/127 VOLTS | UN | 2023-07-03 | 91562
EMPRESA |  |  | COTAÇÕES
C20 | CONI CONSTRUÇÃO INTELIGENTE |  | 91562
C21 | CONTRAFO |  | 89530
C22 | GAÚCHA CONSTRUÇÕES ELÉTRICAS |  | 115450
CÓDIGO | DESCRIÇÃO | UNIDADE | DATA COTAÇÃO | MEDIANA
CT11 | PEDRA DE JARDIM TIPO SEIXO NATURAL TAMANHO Nº 3 GRANDE PARA DECORAÇÃO DE JARDINS | UN | 2023-07-03 | 2.3
EMPRESA |  |  | COTAÇÕES
C20 | CONI CONSTRUÇÃO INTELIGENTE |  | 3.28
C21 | CONTRAFO |  | 1.25
C22 | GAÚCHA CONSTRUÇÕES ELÉTRICAS |  | 2.3
CÓDIGO | DESCRIÇÃO | UNIDADE | DATA COTAÇÃO | MEDIANA
CT12 | PEDRA DE JARDIM TIPO DOLOMITA | UN | 2023-07-03 | 2.61
EMPRESA |  |  | COTAÇÕES
C20 | CONI CONSTRUÇÃO INTELIGENTE |  | 3.55
C21 | CONTRAFO |  | 1.24
C22 | GAÚCHA CONSTRUÇÕES ELÉTRICAS |  | 2.61
CÓDIGO | DESCRIÇÃO | UNIDADE | DATA COTAÇÃO | MEDIANA
CT13 | ESTACA PRÉ FABRICADA QRM260 PROTENDIDA INCLUSIVE TRANSPORTE E CRAVAÇÃO | M | 2023-07-03 | 445
EMPRESA |  |  | COTAÇÕES
C26 | SOTEF |  | 445
C27 | CASSOL PRÉ FABRICADOS |  | 432
C28 | PROTENDIT |  | 485

## CRONOGRAMA DES
GOVERNO DO ESTADO DE MATO GROSSO DO SUL
PREFEITURA MUNICIPAL DE RIBAS DO RIO PARDO
SECRETARIA DE OBRAS
CRONOGRAMA FÍSICO FINANCEIRO - DESONERADO
OBJETO: | CONSTRUÇÃO DO EMEI RAIO DE SOL | [18 empty] | RESPONSÁVEL ORÇAMENTO
MUNÍCIPIO: | RIBAS DO RIO PARDO - MS
LOCAL: | AV. LISBOA ESQUINA COM AV. DIRIO RICARTES, SN, JARDIM DOS ESTADOS, RIBAS DO RIO PARDO | [18 empty] | ____________________________________ Jacquicelle Gomes Feitosa CREA - 63.733 D / MS
SIST./REF.: | AGESUL(JANEIRO/2023) SINAPI (ABRIL/2023) SBC (ABRIL/2023)
IT EM | DESCRIÇÃO DOS SERVIÇOS |  | % | VALOR ÍTEM | MÊS 1 |  |  | MÊS 2 |  |  | MÊS 3 |  |  | MÊS 4 |  |  | MÊS 5 |  |  | MÊS 6 |  |  | TOTAL
IT EM |  |  |  |  | PROPONENTE | % | % ACUMULADA | PROPONENTE | % | % ACUMULADA | PROPONENTE | % | % ACUMULADA | PROPONENTE | % | % ACUMULADA | PROPONENTE | % | % ACUMULADA | PROPONENTE | % | % ACUMULADA
1. | SERVIÇOS PRELIMINARES |  | 2.282% | 134151.76 | 134151.76 | 100% | 100% | 0 |  | 100% | 0 |  | 100% | 0 |  | 100% | 0 |  | 100% | 0 |  | 100% | 100%
2. | CANTEIRO DE OBRAS |  | 0.8288% | 48723.16 | 48723.16 | 100% | 100% | 0 |  | 100% | 0 |  | 100% | 0 |  | 100% | 0 |  | 100% | 0 |  | 100% | 100%
3. | MOVIMENTO DE TERRA |  | 3.032% | 178243.3 | 89121.65 | 50% | 50% | 89121.65 | 50% | 100% | 0 |  | 100% | 0 |  | 100% | 0 |  | 100% | 0 |  | 100% | 100%
4. | ESTRUTURA DE CONCRETO ARMADO |  | 22.66% | 1332161.33 | 0 |  | 0% | 266432.266 | 20% | 20% | 399648.399 | 30% | 50% | 399648.399 | 30% | 80% | 266432.266 | 20% | 100% | 0 |  | 100% | 100%
5. | VEDAÇÃO |  | 8.692% | 510942.2 | 0 |  | 0% | 0 |  | 0% | 0 |  | 0% | 0 |  | 0% | 127735.55 | 25% | 25% | 127735.55 | 25% | 50% | 50%
6. | COBERTURA |  | 10.02% | 589099.01 | 0 |  | 0% | 0 |  | 0% | 0 |  | 0% | 0 |  | 0% | 0 |  | 0% | 176729.703 | 30% | 30% | 30%
7. | REVESTIMENTO DE PAREDES E TETOS |  | 6.301% | 370414.64 | 0 |  | 0% | 0 |  | 0% | 0 |  | 0% | 0 |  | 0% | 0 |  | 0% | 0 |  | 0% | 0%
8. | ESQUADRIAS, FERRAGENS E VIDROS |  | 4.92% | 289245.47 | 0 |  | 0% | 0 |  | 0% | 0 |  | 0% | 0 |  | 0% | 0 |  | 0% | 0 |  | 0% | 0%
9. | PISO |  | 4.337% | 254982.28 | 0 |  | 0% | 0 |  | 0% | 0 |  | 0% | 0 |  | 0% | 0 |  | 0% | 0 |  | 0% | 0%
10. | INSTALAÇÕES HIDRÁULICAS/SANITÁRIAS/ÁGUAS PLUVIAIS |  | 8.1% | 476178.54 | 0 |  | 0% | 0 |  | 0% | 0 |  | 0% | 0 |  | 0% | 0 |  | 0% | 0 |  | 0% | 0%
11. | LOUÇAS, METAIS E ACESSÓRIOS |  | 2.21% | 129929.61 | 0 |  | 0% | 0 |  | 0% | 0 |  | 0% | 0 |  | 0% | 0 |  | 0% | 0 |  | 0% | 0%
12. | ACESSIBILIDADE |  | 0.2345% | 13784.78 | 0 |  | 0% | 0 |  | 0% | 0 |  | 0% | 0 |  | 0% | 0 |  | 0% | 0 |  | 0% | 0%
13. | INSTALAÇÕES ELETRICAS E AR CONDICIONADO |  | 7.107% | 417778.59 | 0 |  | 0% | 0 |  | 0% | 0 |  | 0% | 0 |  | 0% | 0 |  | 0% | 0 |  | 0% | 0%
14. | TELEFONIA E LÓGICA |  | 0.7244% | 42581.9 | 0 |  | 0% | 0 |  | 0% | 0 |  | 0% | 0 |  | 0% | 0 |  | 0% | 0 |  | 0% | 0%
15. | PREVENÇÃO DE COMBATE A INCÊNDIO E PÂNICO |  | 0.8969% | 52727.83 | 0 |  | 0% | 0 |  | 0% | 0 |  | 0% | 0 |  | 0% | 0 |  | 0% | 0 |  | 0% | 0%
16. | URBANIZAÇÃO |  | 2.57% | 151078.61 | 0 |  | 0% | 0 |  | 0% | 0 |  | 0% | 0 |  | 0% | 0 |  | 0% | 0 |  | 0% | 0%
17. | PINTURA |  | 4.57% | 268636.95 | 0 |  | 0% | 0 |  | 0% | 0 |  | 0% | 0 |  | 0% | 0 |  | 0% | 0 |  | 0% | 0%
18. | PEDRAS, BANCADAS E DIVISÓRIAS |  | 3.008% | 176833.78 | 0 |  | 0% | 0 |  | 0% | 0 |  | 0% | 0 |  | 0% | 0 |  | 0% | 0 |  | 0% | 0%
19. | SPDA |  | 1.913% | 112428.45 | 0 |  | 0% | 11242.845 | 10% | 10% | 11242.845 | 10% | 20% | 11242.845 | 10% | 30% | 11242.845 | 10% | 40% | 11242.845 | 10% | 50% | 50%
20. | SERVIÇOS COMPLEMENTARES |  | 1.353% | 79558.06 | 0 |  | 0% | 0 |  | 0% | 0 |  | 0% | 0 |  | 0% | 0 |  | 0% | 0 |  | 0% | 0%
21. | ADMINISTRAÇÃO LOCAL |  | 4.098% | 240877.44 | 13368.6979 | 5.55% | 5.55% | 13368.6979 | 5.55% | 11.1% | 13368.6979 | 5.55% | 16.65% | 13368.6979 | 5.55% | 22.2% | 13368.6979 | 5.55% | 27.75% | 13368.6979 | 5.55% | 33.3% | 33.3%
22. | LIMPEZA FINAL |  | 0.1398% | 8219.73 | 0 |  | 0% | 0 |  | 0% | 0 |  | 0% | 0 |  | 0% | 0 |  | 0% | 0 |  | 0% | 0%
|  |  | 100% | 5878577.42
| T OT AL MENSAL= |  |  |  | 285365.2679 |  |  | 380165.4589 |  |  | 424259.9419 |  |  | 424259.9419 |  |  | 418779.3589 |  |  | 329076.7959
| T OT AL ACUMULADO= |  |  |  | 285365.2679 | 4.854% | 4.854% | 665530.7268 | 6.467% | 11.32% | 1089790.6688 | 7.217% | 18.54% | 1514050.6107 | 7.217% | 25.76% | 1932829.9696 | 7.124% | 32.88% | 2261906.7655 | 5.598% | 38.48%
IT EM | DESCRIÇÃO DOS SERVIÇOS |  | % | VALOR ÍTEM | MÊS 7 |  |  | MÊS 8 |  |  | MÊS 9 |  |  | MÊS 10 |  |  | MÊS 11 |  |  | MÊS 12 |  |  | TOTAL
IT EM |  |  |  |  | PROPONENTE | % | % ACUMULADA | PROPONENTE | % | % ACUMULADA | PROPONENTE | % | % ACUMULADA | PROPONENTE | % | % ACUMULADA | PROPONENTE | % | % ACUMULADA | PROPONENTE | % | % ACUMULADA
1 | SERVIÇOS PRELIMINARES |  | 2.282% | 134151.76 | 0 |  | 100% | 0 |  | 100% | 0 |  | 100% | 0 |  | 100% | 0 |  | 100% | 0 |  | 100% | 100%
2 | CANTEIRO DE OBRAS |  | 0.8288% | 48723.16 | 0 |  | 100% | 0 |  | 100% | 0 |  | 100% | 0 |  | 100% | 0 |  | 100% | 0 |  | 100% | 100%
2 | MOVIMENTO DE TERRA |  | 3.032% | 178243.3 | 0 |  | 100% | 0 |  | 100% | 0 |  | 100% | 0 |  | 100% | 0 |  | 100% | 0 |  | 100% | 100%
3 | ESTRUTURA DE CONCRETO ARMADO |  | 22.66% | 1332161.33 | 0 |  | 100% | 0 |  | 100% | 0 |  | 100% | 0 |  | 100% | 0 |  | 100% | 0 |  | 100% | 100%
4 | VEDAÇÃO |  | 8.692% | 510942.2 | 127735.55 | 25% | 75% | 127735.55 | 25% | 100% | 0 |  | 100% | 0 |  | 100% | 0 |  | 100% | 0 |  | 100% | 100%
5 | COBERTURA |  | 10.02% | 589099.01 | 176729.703 | 30% | 60% | 176729.703 | 30% | 90% | 58909.901 | 10% | 100% | 0 |  | 100% | 0 |  | 100% | 0 |  | 100% | 100%
6 | REVESTIMENTO DE PAREDES E TETOS |  | 6.301% | 370414.64 | 92603.66 | 25% | 25% | 92603.66 | 25% | 50% | 92603.66 | 25% | 75% | 92603.66 | 25% | 100% | 0 |  | 100% | 0 |  | 100% | 100%
7 | ESQUADRIAS, FERRAGENS E VIDROS |  | 4.92% | 289245.47 | 0 |  | 0% | 0 |  | 0% | 0 |  | 0% | 0 |  | 0% | 0 |  | 0% | 0 |  | 0% | 0%
8 | PISO |  | 4.337% | 254982.28 | 0 |  | 0% | 0 |  | 0% | 127491.14 | 50% | 50% | 127491.14 | 50% | 100% | 0 |  | 100% | 0 |  | 100% | 100%
9 | INSTALAÇÕES HIDRÁULICAS/SANITÁRIAS/ÁGUAS PLUVIAIS |  | 8.1% | 476178.54 | 0 |  | 0% | 0 |  | 0% | 0 |  | 0% | 0 |  | 0% | 0 |  | 0% | 0 |  | 0% | 0%
10 | LOUÇAS, METAIS E ACESSÓRIOS |  | 2.21% | 129929.61 | 0 |  | 0% | 0 |  | 0% | 0 |  | 0% | 0 |  | 0% | 0 |  | 0% | 0 |  | 0% | 0%
11 | ACESSIBILIDADE |  | 0.2345% | 13784.78 | 0 |  | 0% | 0 |  | 0% | 0 |  | 0% | 0 |  | 0% | 0 |  | 0% | 0 |  | 0% | 0%
12 | INSTALAÇÕES ELETRICAS E AR CONDICIONADO |  | 7.107% | 417778.59 | 83555.718 | 20% | 20% | 83555.718 | 20% | 40% | 83555.718 | 20% | 60% | 83555.718 | 20% | 80% | 83555.718 | 20% | 100% | 0 |  | 100% | 100%
13 | TELEFONIA E LÓGICA |  | 0.7244% | 42581.9 | 0 |  | 0% | 0 |  | 0% | 0 |  | 0% | 0 |  | 0% | 42581.9 | 100% | 100% | 0 |  | 100% | 100%
14 | PREVENÇÃO DE COMBATE A INCÊNDIO E PÂNICO |  | 0.8969% | 52727.83 | 0 |  | 0% | 0 |  | 0% | 0 |  | 0% | 0 |  | 0% | 0 |  | 0% | 0 |  | 0% | 0%
15 | URBANIZAÇÃO |  | 2.57% | 151078.61 | 0 |  | 0% | 0 |  | 0% | 0 |  | 0% | 0 |  | 0% | 0 |  | 0% | 0 |  | 0% | 0%
16 | PINTURA |  | 4.57% | 268636.95 | 0 |  | 0% | 0 |  | 0% | 0 |  | 0% | 0 |  | 0% | 0 |  | 0% | 0 |  | 0% | 0%
17 | PEDRAS, BANCADAS E DIVISÓRIAS |  | 3.008% | 176833.78 | 0 |  | 0% | 0 |  | 0% | 0 |  | 0% | 0 |  | 0% | 0 |  | 0% | 0 |  | 0% | 0%
18 | SPDA |  | 1.913% | 112428.45 | 11242.845 | 10% | 60% | 11242.845 | 10% | 70% | 11242.845 | 10% | 80% | 11242.845 | 10% | 90% | 11242.845 | 10% | 100% | 0 |  | 100% | 100%
19 | SERVIÇOS COMPLEMENTARES |  | 1.353% | 79558.06 | 0 |  | 0% | 0 |  | 0% | 0 |  | 0% | 0 |  | 0% | 0 |  | 0% | 0 |  | 0% | 0%
20 | ADMINISTRAÇÃO LOCAL |  | 4.098% | 240877.44 | 13368.6979 | 5.55% | 38.85% | 13368.6979 | 5.55% | 44.4% | 13392.7857 | 5.56% | 49.96% | 13392.7857 | 5.56% | 55.52% | 13392.7857 | 5.56% | 61.08% | 13392.7857 | 5.56% | 66.64% | 66.64%
21 | LIMPEZA FINAL |  | 0.1398% | 8219.73 | 0 |  | 0% | 0 |  | 0% | 0 |  | 0% | 0 |  | 0% | 0 |  | 0% | 0 |  | 0% | 0%
|  |  | 100% | 5878577.42
| T OT AL MENSAL= |  |  |  | 505236.1739 |  |  | 505236.1739 |  |  | 387196.0497 |  |  | 328286.1487 |  |  | 150773.2487 |  |  | 13392.7857
| T OT AL ACUMULADO= |  |  |  | 2767142.9394 | 8.595% | 47.07% | 3272379.1134 | 8.595% | 55.67% | 3659575.163 | 6.587% | 62.25% | 3987861.3117 | 5.584% | 67.84% | 4138634.5604 | 2.565% | 70.4% | 4152027.346 | 0.2278% | 70.63%
IT EM | DESCRIÇÃO DOS SERVIÇOS |  | % | VALOR ÍTEM | MÊS 13 |  |  | MÊS 14 |  |  | MÊS 15 |  |  | MÊS 16 |  |  | MÊS 17 |  |  | MÊS 18 |  |  | TOTAL
IT EM |  |  |  |  | PROPONENTE | % | % ACUMULADA | PROPONENTE | % | % ACUMULADA | PROPONENTE | % | % ACUMULADA | PROPONENTE | % | % ACUMULADA | PROPONENTE | % | % ACUMULADA | PROPONENTE | % | % ACUMULADA
1 | SERVIÇOS PRELIMINARES |  | 2.282% | 134151.76 | 0 |  | 100% | 0 |  | 100% | 0 |  | 100% | 0 |  | 100% | 0 |  | 100% | 0 |  | 100% | 100%
2 | CANTEIRO DE OBRAS |  | 0.8288% | 48723.16 | 0 |  | 100% | 0 |  | 100% | 0 |  | 100% | 0 |  | 100% | 0 |  | 100% | 0 |  | 100% | 100%
2 | MOVIMENTO DE TERRA |  | 3.032% | 178243.3 | 0 |  | 100% | 0 |  | 100% | 0 |  | 100% | 0 |  | 100% | 0 |  | 100% | 0 |  | 100% | 100%
3 | ESTRUTURA DE CONCRETO ARMADO |  | 22.66% | 1332161.33 | 0 |  | 100% | 0 |  | 100% | 0 |  | 100% | 0 |  | 100% | 0 |  | 100% | 0 |  | 100% | 100%
4 | VEDAÇÃO |  | 8.692% | 510942.2 | 0 |  | 100% | 0 |  | 100% | 0 |  | 100% | 0 |  | 100% | 0 |  | 100% | 0 |  | 100% | 100%
5 | COBERTURA |  | 10.02% | 589099.01 | 0 |  | 100% | 0 |  | 100% | 0 |  | 100% | 0 |  | 100% | 0 |  | 100% | 0 |  | 100% | 100%
6 | REVESTIMENTO DE PAREDES E TETOS |  | 6.301% | 370414.64 | 0 |  | 100% | 0 |  | 100% | 0 |  | 100% | 0 |  | 100% | 0 |  | 100% | 0 |  | 100% | 100%
7 | ESQUADRIAS, FERRAGENS E VIDROS |  | 4.92% | 289245.47 | 0 |  | 0% | 0 |  | 0% | 0 |  | 0% | 144622.735 | 50% | 50% | 144622.735 | 50% | 100% | 0 |  | 100% | 100%
8 | PISO |  | 4.337% | 254982.28 | 0 |  | 100% | 0 |  | 100% | 0 |  | 100% | 0 |  | 100% | 0 |  | 100% | 0 |  | 100% | 100%
9 | INSTALAÇÕES HIDRÁULICAS/SANITÁRIAS/ÁGUAS PLUVIAIS |  | 8.1% | 476178.54 | 238089.27 | 50% | 50% | 238089.27 | 50% | 100% | 0 |  | 100% | 0 |  | 100% | 0 |  | 100% | 0 |  | 100% | 100%
10 | LOUÇAS, METAIS E ACESSÓRIOS |  | 2.21% | 129929.61 | 64964.805 | 50% | 50% | 64964.805 | 50% | 100% | 0 |  | 100% | 0 |  | 100% | 0 |  | 100% | 0 |  | 100% | 100%
11 | ACESSIBILIDADE |  | 0.2345% | 13784.78 | 0 |  | 0% | 13784.78 | 100% | 100% | 0 |  | 100% | 0 |  | 100% | 0 |  | 100% | 0 |  | 100% | 100%
12 | INSTALAÇÕES ELETRICAS E AR CONDICIONADO |  | 7.107% | 417778.59 | 0 |  | 100% | 0 |  | 100% | 0 |  | 100% | 0 |  | 100% | 0 |  | 100% | 0 |  | 100% | 100%
13 | TELEFONIA E LÓGICA |  | 0.7244% | 42581.9 | 0 |  | 100% | 0 |  | 100% | 0 |  | 100% | 0 |  | 100% | 0 |  | 100% | 0 |  | 100% | 100%
14 | PREVENÇÃO DE COMBATE A INCÊNDIO E PÂNICO |  | 0.8969% | 52727.83 | 0 |  | 0% | 0 |  | 0% | 0 |  | 0% | 0 |  | 0% | 0 |  | 0% | 52727.83 | 100% | 100% | 100%
15 | URBANIZAÇÃO |  | 2.57% | 151078.61 | 0 |  | 0% | 0 |  | 0% | 0 |  | 0% | 75539.305 | 50% | 50% | 75539.305 | 50% | 100% | 0 |  | 100% | 100%
16 | PINTURA |  | 4.57% | 268636.95 | 0 |  | 0% | 80591.085 | 30% | 30% | 188045.865 | 70% | 100% | 0 |  | 100% | 0 |  | 100% | 0 |  | 100% | 100%
17 | PEDRAS, BANCADAS E DIVISÓRIAS |  | 3.008% | 176833.78 | 0 |  | 0% | 0 |  | 0% | 0 |  | 0% | 0 |  | 0% | 0 |  | 0% | 176833.78 | 100% | 100% | 100%
18 | SPDA |  | 1.913% | 112428.45 | 0 |  | 100% | 0 |  | 100% | 0 |  | 100% | 0 |  | 100% | 0 |  | 100% | 0 |  | 100% | 100%
19 | SERVIÇOS COMPLEMENTARES |  | 1.353% | 79558.06 | 0 |  | 0% | 0 |  | 0% | 0 |  | 0% | 0 |  | 0% | 0 |  | 0% | 79558.06 | 100% | 100% | 100%
20 | ADMINISTRAÇÃO LOCAL |  | 4.098% | 240877.44 | 13392.7857 | 5.56% | 72.2% | 13392.7857 | 5.56% | 77.76% | 13392.7857 | 5.56% | 83.32% | 13392.7857 | 5.56% | 88.88% | 13392.7857 | 5.56% | 94.44% | 13392.7857 | 5.56% | 100% | 100%
21 | LIMPEZA FINAL |  | 0.1398% | 8219.73 | 0 |  | 0% | 0 |  | 0% | 0 |  | 0% | 0 |  | 0% | 0 |  | 0% | 8219.73 | 100% | 100% | 100%
|  |  | 100% | 5878577.42
| T OT AL MENSAL= |  |  |  | 316446.8607 |  |  | 410822.7257 |  |  | 201438.6507 |  |  | 233554.8257 |  |  | 233554.8257 |  |  | 330732.1857
| T OT AL ACUMULADO= |  |  |  | 4468474.2067 | 5.383% | 76.01% | 4879296.9323 | 6.988% | 83% | 5080735.583 | 3.427% | 86.43% | 5314290.4087 | 3.973% | 90.4% | 5547845.2343 | 3.973% | 94.37% | 5878577.42 | 5.626% | 100%
326587.6344
5.5556
DADOS

## COTAÇÕES XXX (hidden)
GOVERNO DO ESTADO DE MATO GROSSO DO SUL
PREFEITURA MUNICIPAL DE BANDEIRANTES
SECRETARIA DE OBRAS
COTAÇÕES
Objeto: | CONSTRUÇÃO DO CENTRO DE DIAGNÓSTICOS |  | RESPONSÁVEL ORÇAMENTO
Município: | JARDIM - MS
Local: | AV. LISBOA ESQUINA COM AV. DIRIO RICARTES, SN, JARDIM DOS ESTADOS, RIBAS DO RIO PARDO |  | ___________________________ Fábio Marques Ribeiro CREA - 15276 D / MS
SIST./REF.: | AGESUL(JANEIRO/2021) SINAPI (JUNHO/2021) SBC (JUNHO/2021)
EMPRESAS | CNPJ | NOME | FONE | CONTATO
C01 | 26.592.223/0001-89 | PROJETO X | (11) 2636-7132 | SHIRLEY
C02 | 34.136.566/0001-67 | SP BLINDAGEM RADIOLÓGICA | (11) 98822-1536 | ALINE MORÃO
C03 | 08.545.823/0001-04 | ION INDUSTRIAL | (11) 993714-0058 | MEIRY
C04 | 00.776.574/0001-56 | AMERICANAS | SITE | SITE
C05 | 47.960.950/1088-36 | MAGAZINE LUIZA | SITE | SITE
C06 | 31.798.742/0001]38 | ENGEBLIND | (11) 98109-6144 | ERICK
C07 | 15.459.431/0001-98 | SERTÃO | SITE | SITE
C08 | 01.438.784/0048-60 | LEROY MERLIN | SITE | SITE
C09 | 02.264.256/0001-31 | ACQUAFORT | SITE | SITE
C10 | 24.105.684/0001-54 | ELETROLED'S | (67) 99334-8998 | ERICK
C11 | 16.848.927/0001-16 | MULTILED | (67) 3022-1180 | THIAGO
C12 | 08.999.064/0002-30 | CONTRAFO | (67) 3352-5700 | HUMBERTO
C13 | 23.429.903/0001-98 | ILUMINIM | SIITE | SITE
C14 | 32.372.899/0001-60 | RC VIDROS | (67) 98182-3304 | RAFAEL
C15 | 13.394.926/0001-50 | VARANDA VIDROS | (67) 3380-6060 | VARANDA VIDROS
C16 | 14.667.856/0001-20 | VIDROLINE | (67) 3342-3864 | ADELINO
C17 | 28.235.368/0001-58 | GAÚCHA CONSTRUÇÕES ELÉTRICAS | (67) 9998-6081 | VALCIR
C18 | 36.720.042/0001-44 | KOMPARY | (67) 99224-6122 | RICARDO
C19 | 31.390.746/0001-82 | NEXXO | (67) 99125-1238 | EDSON
C20 | 037521060/0001-60 | LUMISETE | (67) 99629-7968 | ROSANA
C21 | 12.415.640/0001-41 | JE BLINDAGEM | (11) 96410-4087 | JOSE CARLOS
C22 | 26.782.389/0001-68 | BLINDAMAIS | (21) 98106-8000 | FRANCISCO
C23 | 29.016.1153/0001-09 | BG | (11) 99401-5081 | ALEXANDRE
C24 | 00.776.574/0006-60 | SHOPTIME | SITE | SITE
C25 | 22.034.572/0001-24 | DELTA COMÉRCIO | (67) 3305-0906 | RAFAEL
C26 | 07.327.325/0001-22 | VIEW TECH | SITE | SITE
CÓDIGO | DESCRIÇÃO | UNIDADE | DATA COTAÇÃO | MEDIANA |  |  | 900
001 | ARGAMASSA BARITADA PARA PROTEÇÃO RAGIOLÓGICA, COMPOSIÇÃO: SULFATO DE BÁRIO DE ALTO TEOR, AREIA, LIGAS DE AGREGAÇÃO E OUTROS ELEMENTOS MINERAIS | KG | 2021-09-23 | 0.98
EMPRESA | NOME DA EMPRESA |  | COTAÇÕES
C01 | PROJETO X |  | 0.98 |  | 0.0019872
C02 | SP BLINDAGEM RADIOLÓGICA |  | 0.9
C03 | ION INDUSTRIAL |  | 1
CÓDIGO | DESCRIÇÃO | UNIDADE | DATA COTAÇÃO | MEDIANA
002 | VISOR EM CAIXILHO E AÇO BLINDADO INTERNAMENTE COM VIDRO PLUMBÍFERO, NAS DIMENSÕES 70X70CM - FORNECIMENTO | UN | 2021-09-23 | 3665.47
EMPRESA | NOME DA EMPRESA |  | COTAÇÕES
C01 | PROJETO X |  | 3475
C04 | AMERICANAS |  | 3846.91
C05 | MAGAZINE LUIZA |  | 3665.47
CÓDIGO | DESCRIÇÃO | UNIDADE | DATA COTAÇÃO | MEDIANA
003 | VISOR EM CAIXILHO E AÇO BLINDADO INTERNAMENTE COM VIDRO PLUMBÍFERO, NAS DIMENSÕES 100X70CM - FORNECIMENTO | UN | 2021-09-23 | 3665.47
EMPRESA | NOME DA EMPRESA |  | COTAÇÕES
C01 | PROJETO X |  | 3475
C04 | AMERICANAS |  | 3846.91
C05 | MAGAZINE LUIZA |  | 3665.47
CÓDIGO | DESCRIÇÃO | UNIDADE | DATA COTAÇÃO | MEDIANA
004 | PORTA DE ABRIR PARA PROTEÇÃO RADIOLÓGICA NAS DIMENSÕES 90X210CM EM CHAPA DE MADEIRA EM LAMINADO MELAMÍNICO TX BRANCO, BATENTE DE AÇO DE 10CM COM PINTURA ELETROSTÁTICA , INCLUSO FECHADURA PADO, DOBRADIÇA E PROTEÇÃO INTERNA DE 2,0MM PB | CJ | 2021-09-23 | 4064
EMPRESA | NOME DA EMPRESA |  | COTAÇÕES
C01 | PROJETO X |  | 4064
C02 | SP BLINDAGEM RADIOLÓGICA |  | 3477
C06 | ENGEBLIND |  | 6490
CÓDIGO | DESCRIÇÃO | UNIDADE | DATA COTAÇÃO | MEDIANA
005 | PORTA DE ABRIR PARA PROTEÇÃO RADIOLÓGICA NAS DIMENSÕES 120X210CM EM CHAPA DE MADEIRA EM LAMINADO MELAMÍNICO TX BRANCO, BATENTE DE AÇO DE 10CM COM PINTURA ELETROSTÁTICA , INCLUSO FECHADURA PADO, DOBRADIÇA E PROTEÇÃO INTERNA DE 2,0MM PB | CJ | 2021-09-23 | 5400
EMPRESA | NOME DA EMPRESA |  | COTAÇÕES
C01 | PROJETO X |  | 5400
C02 | SP BLINDAGEM RADIOLÓGICA |  | 3697
C06 | ENGEBLIND |  | 6690 |  |  | 2
CÓDIGO | DESCRIÇÃO | UNIDADE | DATA COTAÇÃO | MEDIANA
006 | CAIXA D'ÁGUA EM POLIETILENO 3000 LITROS, INCLUSO BOIA E ACESSÓRIOS - FORNECIMENTO E INSTALAÇÃO | UN | 2021-09-24 | 2209.16
EMPRESA | NOME DA EMPRESA |  | COTAÇÕES
C07 | SERTÃO |  | 2209.16
C08 | LEROY MERLIN |  | 2739.9
C09 | ACQUAFORT |  | 1979.9
CÓDIGO | DESCRIÇÃO | UNIDADE | DATA COTAÇÃO | MEDIANA
007 | CAIXA DE PASSAGEM PARA AR CONDICIONADO SPLIT | UN | 2021-09-24 | 38.13
EMPRESA | NOME DA EMPRESA |  | COTAÇÕES
C04 | AMERICANAS |  | 44.85
C05 | MAGAZINE LUIZA |  | 38.13
C08 | LEROY MERLIN |  | 35.84
CÓDIGO | DESCRIÇÃO | UNIDADE | DATA COTAÇÃO | MEDIANA
008 | LUMINÁRIA LED QUADRADO DE EMBUTIR, 36W 3000K | UN | 2021-08-10 | 139.9
EMPRESA | NOME DA EMPRESA |  | COTAÇÕES
C10 | ELETROLED'S |  | 149.9
C11 | MULTILED |  | 139.9
C12 | CONTRAFO |  | 115.98
CÓDIGO | DESCRIÇÃO | UNIDADE | DATA COTAÇÃO | MEDIANA
009 | LUMINÁRIA LED QUADRADO DE EMBUTIR, 48W 300K - 60X60 | UN | 2021-09-25 | 218.77
EMPRESA | NOME DA EMPRESA |  | COTAÇÕES
C04 | AMERICANAS |  | 213.25
C08 | LEROY MERLIN |  | 278.41
C13 | ILUMINIM |  | 218.77
CÓDIGO | DESCRIÇÃO | UNIDADE | DATA COTAÇÃO | MEDIANA
010 | QUADRO ELÉTRICO COM BOTOEIRA E LAMPADAS SINALIZADORAS | UND | 2021-07-21 | 1577.04
EMPRESA | NOME DA EMPRESA |  | COTAÇÕES
C12 | CONTRAFO |  | 1529.9
C25 | DELTA COMÉRCIO |  | 1860.75
C26 | VIEW TECH |  | 1577.04
CÓDIGO | DESCRIÇÃO | UNIDADE | DATA COTAÇÃO | MEDIANA
011 | PELE DE VIDRO FIXO NAS DIMENSÕES 180X230CM EM ALUMÍNIO/VIDRO - LAMINADO 8MM INCOLOR | UN | 2021-09-23 | 2434.07
EMPRESA | NOME DA EMPRESA |  | COTAÇÕES
C14 | RC VIDROS |  | 2182
C15 | VARANDA VIDROS |  | 2520
C16 | VIDROLINE |  | 2434.07
CÓDIGO | DESCRIÇÃO | UNIDADE | DATA COTAÇÃO | MEDIANA
012 | PELE DE VIDRO FIXO NAS DIMENSÕES 290X230CM EM ALUMÍNIO/VIDRO - LAMINADO 8MM INCOLOR | UN | 2021-09-23 | 3943.41
EMPRESA | NOME DA EMPRESA |  | COTAÇÕES
C14 | RC VIDROS |  | 3739
C15 | VARANDA VIDROS |  | 3943.41
C16 | VIDROLINE |  | 3955
CÓDIGO | DESCRIÇÃO | UNIDADE | DATA COTAÇÃO | MEDIANA
013 | PORTA DE CORRER AUTOMÁTICA, EM VIDRO TEMPERADO INCOLOR 8MM, 4 FOLHAS (2 MOVEIS E DUAS FIXAS), COM BATE FECHA, NAS DIMENSÕES 250X210CM | UN | 2021-09-23 | 18500
EMPRESA | NOME DA EMPRESA |  | COTAÇÕES
C14 | RC VIDROS |  | 18500
C15 | VARANDA VIDROS |  | 16064.55
C16 | VIDROLINE |  | 19500
CÓDIGO | DESCRIÇÃO | UNIDADE | DATA COTAÇÃO | MEDIANA
014 | PORTA DE CORRER, EM VIDRO TEMPERADO INCOLOR 8MM, 4 FOLHAS (2 MOVEIS E DUAS FIXAS), COM BATE FECHA, NAS DIMENSÕES 250X210CM - FORNECIMENTO E INSTALAÇÃO | UN | 2021-09-23 | 5000
EMPRESA | NOME DA EMPRESA |  | COTAÇÕES
C14 | RC VIDROS |  | 7000
C15 | VARANDA VIDROS |  | 5000
C16 | VIDROLINE |  | 3000
CÓDIGO | DESCRIÇÃO | UNIDADE | DATA COTAÇÃO | MEDIANA
015 | APROVAÇÃO DE PROJETO, CONSTRUÇÃO E MONTAGEM DE TRANSFORMADOR DE DISTRIBUIÇÃO, 112,5 KVA, TRIFÁSICO, 380/220 VOLTS | CJ | 2021-09-24 | 317620
EMPRESA | NOME DA EMPRESA |  | COTAÇÕES
C12 | CONTRAFO |  | 396750
C17 | GAÚCHA CONSTRUÇÕES ELÉTRICAS |  | 238490
C18 | KOMPARY
CÓDIGO | DESCRIÇÃO | UNIDADE | DATA COTAÇÃO | MEDIANA
016 | PROJETO, TESTE DE ESTANQUEIDADE, EXECUÇÃO E FORNECIMENTO DE MATERIAIS DE REDE DE GASES MEDICINAIS EM CENTRO DE DIAGNÓSTICOS | UND | 2021-07-09 | 150000
EMPRESA | NOME DA EMPRESA |  | COTAÇÕES
C31 | #N/A |  | 150000
C32 | #N/A |  | 100000
C34 | #N/A |  | 175000
CÓDIGO | DESCRIÇÃO | UNIDADE | DATA COTAÇÃO | MEDIANA
017 | LETREIRO COM OS DIZERES "CENTRO DE DIAGNÓSTICOS" EM PVC NA COR BRANCA MEDINDO 30CM DE ALTURA INSTALADO EM FACHADA | CJ | 2021-09-23 | 3800
EMPRESA | NOME DA EMPRESA |  | COTAÇÕES
C18 | KOMPARY |  | 3800
C19 | NEXXO |  | 6600
C20 | LUMISETE |  | 2890
CÓDIGO | DESCRIÇÃO | UNIDADE | DATA COTAÇÃO | MEDIANA
018 | FORNECIMENTO E MONTAGEM DA BLINDAGEM RF PARA SALA DE RESSONÂNCIA MAGNÉTICA | CJ | 2021-09-15 | 118000
EMPRESA | NOME DA EMPRESA |  | COTAÇÕES
C21 | JE BLINDAGEM |  | 110900
C22 | BLINDAMAIS |  | 121800
C23 | BG |  | 118000
DADOS

## CRONOGRAMA S DES (hidden)
GOVERNO DO ESTADO DE MATO GROSSO DO SUL
PREFEITURA MUNICIPAL DE RIBAS DO RIO PARDO
SECRETARIA DE OBRAS
CRONOGRAMA FÍSICO FINANCEIRO - SEM DESONERAÇÃO
OBJETO: | CONSTRUÇÃO DO EMEI RAIO DE SOL | [18 empty] | RESPONSÁVEL ORÇAMENTO
MUNÍCIPIO: | RIBAS DO RIO PARDO - MS
LOCAL: | AV. LISBOA ESQUINA COM AV. DIRIO RICARTES, SN, JARDIM DOS ESTADOS, RIBAS DO RIO PARDO | [18 empty] | ____________________________________ Jacquicelle Gomes Feitosa CREA - 63.733 D / MS
SIST./REF.: | AGESUL(JANEIRO/2023) SINAPI (ABRIL/2023) SBC (ABRIL/2023)
IT EM | DESCRIÇÃO DOS SERVIÇOS |  | % | VALOR ÍTEM | MÊS 1 |  |  | MÊS 2 |  |  | MÊS 3 |  |  | MÊS 4 |  |  | MÊS 5 |  |  | MÊS 6 |  |  | TOTAL
IT EM |  |  |  |  | PROPONENTE | % | % ACUMULADA | PROPONENTE | % | % ACUMULADA | PROPONENTE | % | % ACUMULADA | PROPONENTE | % | % ACUMULADA | PROPONENTE | % | % ACUMULADA | PROPONENTE | % | % ACUMULADA
1. | SERVIÇOS PRELIMINARES |  | #REF! | 0 | 0 | 100% | 100% | 0 | 0% | 100% | 0 | 0% | 100% | 0 | 0% | 100% | 0 | 0% | 100% | 0 | 0% | 100% | 100%
2. | CANTEIRO DE OBRAS |  | #REF! | 0 | 0 | 50% | 50% | 0 | 50% | 100% | 0 | 0% | 100% | 0 | 0% | 100% | 0 | 0% | 100% | 0 | 0% | 100% | 100%
3. | MOVIMENTO DE TERRA |  | #REF! | 0 | 0 | 0% | 0% | 0 | 20% | 20% | 0 | 30% | 50% | 0 | 30% | 80% | 0 | 20% | 100% | 0 | 0% | 100% | 100%
4. | ESTRUTURA DE CONCRETO ARMADO |  | #REF! | 0 | 0 | 0% | 0% | 0 | 0% | 0% | 0 | 0% | 0% | 0 | 0% | 0% | 0 | 25% | 25% | 0 | 25% | 50% | 50%
5. | VEDAÇÃO |  | #REF! | 0 | 0 | 0% | 0% | 0 | 0% | 0% | 0 | 0% | 0% | 0 | 0% | 0% | 0 | 0% | 0% | 0 | 30% | 30% | 30%
6. | COBERTURA |  | #REF! | 0 | 0 | 0% | 0% | 0 | 0% | 0% | 0 | 0% | 0% | 0 | 0% | 0% | 0 | 0% | 0% | 0 | 0% | 0% | 0%
7. | REVESTIMENTO DE PAREDES E TETOS |  | #REF! | 0 | 0 | 0% | 0% | 0 | 0% | 0% | 0 | 0% | 0% | 0 | 0% | 0% | 0 | 0% | 0% | 0 | 0% | 0% | 0%
8. | ESQUADRIAS, FERRAGENS E VIDROS |  | #REF! | 0 | 0 | 0% | 0% | 0 | 0% | 0% | 0 | 0% | 0% | 0 | 0% | 0% | 0 | 0% | 0% | 0 | 0% | 0% | 0%
9. | PISO |  | #REF! | 0 | 0 | 0% | 0% | 0 | 0% | 0% | 0 | 0% | 0% | 0 | 0% | 0% | 0 | 0% | 0% | 0 | 0% | 0% | 0%
10. | INSTALAÇÕES HIDRÁULICAS/SANITÁRIAS/ÁGUAS PLUVIAIS |  | #REF! | 0 | 0 | 0% | 0% | 0 | 0% | 0% | 0 | 0% | 0% | 0 | 0% | 0% | 0 | 0% | 0% | 0 | 0% | 0% | 0%
11. | LOUÇAS, METAIS E ACESSÓRIOS |  | #REF! | 0 | 0 | 0% | 0% | 0 | 0% | 0% | 0 | 0% | 0% | 0 | 0% | 0% | 0 | 0% | 0% | 0 | 0% | 0% | 0%
12. | ACESSIBILIDADE |  | #REF! | 0 | 0 | 0% | 0% | 0 | 0% | 0% | 0 | 0% | 0% | 0 | 0% | 0% | 0 | 0% | 0% | 0 | 0% | 0% | 0%
13. | INSTALAÇÕES ELETRICAS E AR CONDICIONADO |  | #REF! | 0 | 0 | 0% | 0% | 0 | 0% | 0% | 0 | 0% | 0% | 0 | 0% | 0% | 0 | 0% | 0% | 0 | 0% | 0% | 0%
14. | TELEFONIA E LÓGICA |  | #REF! | 0 | 0 | 0% | 0% | 0 | 0% | 0% | 0 | 0% | 0% | 0 | 0% | 0% | 0 | 0% | 0% | 0 | 0% | 0% | 0%
15. | PREVENÇÃO DE COMBATE A INCÊNDIO E PÂNICO |  | #REF! | 0 | 0 | 0% | 0% | 0 | 0% | 0% | 0 | 0% | 0% | 0 | 0% | 0% | 0 | 0% | 0% | 0 | 0% | 0% | 0%
16. | URBANIZAÇÃO |  | #REF! | 0 | 0 | 0% | 0% | 0 | 0% | 0% | 0 | 0% | 0% | 0 | 0% | 0% | 0 | 0% | 0% | 0 | 0% | 0% | 0%
17. | PINTURA |  | #REF! | 0 | 0 | 0% | 0% | 0 | 0% | 0% | 0 | 0% | 0% | 0 | 0% | 0% | 0 | 0% | 0% | 0 | 0% | 0% | 0%
18. | PEDRAS, BANCADAS E DIVISÓRIAS |  | #REF! | 0 | 0 | 0% | 0% | 0 | 10% | 10% | 0 | 10% | 20% | 0 | 10% | 30% | 0 | 10% | 40% | 0 | 10% | 50% | 50%
19. | SPDA |  | #REF! | #REF! | #REF! | 0% | 0% | #REF! | 0% | 0% | #REF! | 0% | 0% | #REF! | 0% | 0% | #REF! | 0% | 0% | #REF! | 0% | 0% | 0%
20. | SERVIÇOS COMPLEMENTARES |  | #REF! | 0 | 0 | 5.55% | 5.55% | 0 | 5.55% | 11.1% | 0 | 5.55% | 16.65% | 0 | 5.55% | 22.2% | 0 | 5.55% | 27.75% | 0 | 5.55% | 33.3% | 33.3%
21. | ADMINISTRAÇÃO LOCAL |  | #REF! | 0 | 0 | 0% | 0% | 0 | 0% | 0% | 0 | 0% | 0% | 0 | 0% | 0% | 0 | 0% | 0% | 0 | 0% | 0% | 0%
22. | LIMPEZA FINAL |  | #REF! | 0 | #REF! | #REF! | #REF! | #REF! | #REF! | #REF! | #REF! | #REF! | #REF! | #REF! | #REF! | #REF! | #REF! | #REF! | #REF! | #REF! | #REF! | #REF! | #REF!
23. | #N/A |  | #N/A | #N/A | #REF! | #REF! | #REF! | #REF! | #REF! | #REF! | #REF! | #REF! | #REF! | #REF! | #REF! | #REF! | #REF! | #REF! | #REF! | #REF! | #REF! | #REF! | #REF!
24. | #N/A |  | #N/A | #N/A | #REF! | #REF! | #REF! | #REF! | #REF! | #REF! | #REF! | #REF! | #REF! | #REF! | #REF! | #REF! | #REF! | #REF! | #REF! | #REF! | #REF! | #REF! | #REF!
25. | #N/A |  | #N/A | #N/A | #REF! | #REF! | #REF! | #REF! | #REF! | #REF! | #REF! | #REF! | #REF! | #REF! | #REF! | #REF! | #REF! | #REF! | #REF! | #REF! | #REF! | #REF! | #REF!
|  |  | #REF! | #REF!
| T OT AL MENSAL= |  |  |  | #REF! |  |  | #REF! |  |  | #REF! |  |  | #REF! |  |  | #REF! |  |  | #REF!
| T OT AL ACUMULADO= |  |  |  | #REF! | #REF! | #REF! | #REF! | #REF! | #REF! | #REF! | #REF! | #REF! | #REF! | #REF! | #REF! | #REF! | #REF! | #REF! | #REF! | #REF! | #REF!
IT EM | DESCRIÇÃO DOS SERVIÇOS |  | % | VALOR ÍTEM | MÊS 7 |  |  | MÊS 8 |  |  | MÊS 9 |  |  | MÊS 10 |  |  | MÊS 11 |  |  | MÊS 12 |  |  | TOTAL
IT EM |  |  |  |  | PROPONENTE | % | % ACUMULADA | PROPONENTE | % | % ACUMULADA | PROPONENTE | % | % ACUMULADA | PROPONENTE | % | % ACUMULADA | PROPONENTE | % | % ACUMULADA | PROPONENTE | % | % ACUMULADA
1. | SERVIÇOS PRELIMINARES |  | #REF! | 0 | 0 | 0% | 100% | 0 | 0% | 100% | 0 | 0% | 100% | 0 | 0% | 100% | 0 | 0% | 100% | 0 | 0% | 100% | 100%
2. | CANTEIRO DE OBRAS |  | #REF! | 0 | 0 | 0% | 100% | 0 | 0% | 100% | 0 | 0% | 100% | 0 | 0% | 100% | 0 | 0% | 100% | 0 | 0% | 100% | 100%
3. | MOVIMENTO DE TERRA |  | #REF! | 0 | 0 | 0% | 100% | 0 | 0% | 100% | 0 | 0% | 100% | 0 | 0% | 100% | 0 | 0% | 100% | 0 | 0% | 100% | 100%
4. | ESTRUTURA DE CONCRETO ARMADO |  | #REF! | 0 | 0 | 25% | 75% | 0 | 25% | 100% | 0 | 0% | 100% | 0 | 0% | 100% | 0 | 0% | 100% | 0 | 0% | 100% | 100%
5. | VEDAÇÃO |  | #REF! | 0 | 0 | 30% | 60% | 0 | 30% | 90% | 0 | 10% | 100% | 0 | 0% | 100% | 0 | 0% | 100% | 0 | 0% | 100% | 100%
6. | COBERTURA |  | #REF! | 0 | 0 | 25% | 25% | 0 | 25% | 50% | 0 | 25% | 75% | 0 | 25% | 100% | 0 | 0% | 100% | 0 | 0% | 100% | 100%
7. | REVESTIMENTO DE PAREDES E TETOS |  | #REF! | 0 | 0 | 0% | 0% | 0 | 0% | 0% | 0 | 0% | 0% | 0 | 0% | 0% | 0 | 0% | 0% | 0 | 0% | 0% | 0%
8. | ESQUADRIAS, FERRAGENS E VIDROS |  | #REF! | 0 | 0 | 0% | 0% | 0 | 0% | 0% | 0 | 50% | 50% | 0 | 50% | 100% | 0 | 0% | 100% | 0 | 0% | 100% | 100%
9. | PISO |  | #REF! | 0 | 0 | 0% | 0% | 0 | 0% | 0% | 0 | 0% | 0% | 0 | 0% | 0% | 0 | 0% | 0% | 0 | 0% | 0% | 0%
10. | INSTALAÇÕES HIDRÁULICAS/SANITÁRIAS/ÁGUAS PLUVIAIS |  | #REF! | 0 | 0 | 0% | 0% | 0 | 0% | 0% | 0 | 0% | 0% | 0 | 0% | 0% | 0 | 0% | 0% | 0 | 0% | 0% | 0%
11. | LOUÇAS, METAIS E ACESSÓRIOS |  | #REF! | 0 | 0 | 0% | 0% | 0 | 0% | 0% | 0 | 0% | 0% | 0 | 0% | 0% | 0 | 0% | 0% | 0 | 0% | 0% | 0%
12. | ACESSIBILIDADE |  | #REF! | 0 | 0 | 20% | 20% | 0 | 20% | 40% | 0 | 20% | 60% | 0 | 20% | 80% | 0 | 20% | 100% | 0 | 0% | 100% | 100%
13. | INSTALAÇÕES ELETRICAS E AR CONDICIONADO |  | #REF! | 0 | 0 | 0% | 0% | 0 | 0% | 0% | 0 | 0% | 0% | 0 | 0% | 0% | 0 | 100% | 100% | 0 | 0% | 100% | 100%
14. | TELEFONIA E LÓGICA |  | #REF! | 0 | 0 | 0% | 0% | 0 | 0% | 0% | 0 | 0% | 0% | 0 | 0% | 0% | 0 | 0% | 0% | 0 | 0% | 0% | 0%
15. | PREVENÇÃO DE COMBATE A INCÊNDIO E PÂNICO |  | #REF! | 0 | 0 | 0% | 0% | 0 | 0% | 0% | 0 | 0% | 0% | 0 | 0% | 0% | 0 | 0% | 0% | 0 | 0% | 0% | 0%
16. | URBANIZAÇÃO |  | #REF! | 0 | 0 | 0% | 0% | 0 | 0% | 0% | 0 | 0% | 0% | 0 | 0% | 0% | 0 | 0% | 0% | 0 | 0% | 0% | 0%
17. | PINTURA |  | #REF! | 0 | 0 | 0% | 0% | 0 | 0% | 0% | 0 | 0% | 0% | 0 | 0% | 0% | 0 | 0% | 0% | 0 | 0% | 0% | 0%
18. | PEDRAS, BANCADAS E DIVISÓRIAS |  | #REF! | 0 | 0 | 10% | 60% | 0 | 10% | 70% | 0 | 10% | 80% | 0 | 10% | 90% | 0 | 10% | 100% | 0 | 0% | 100% | 100%
19. | SPDA |  | #REF! | #REF! | #REF! | 0% | 0% | #REF! | 0% | 0% | #REF! | 0% | 0% | #REF! | 0% | 0% | #REF! | 0% | 0% | #REF! | 0% | 0% | 0%
20. | SERVIÇOS COMPLEMENTARES |  | #REF! | 0 | 0 | 5.55% | 38.85% | 0 | 5.55% | 44.4% | 0 | 5.56% | 49.96% | 0 | 5.56% | 55.52% | 0 | 5.56% | 61.08% | 0 | 5.56% | 66.64% | 66.64%
21. | ADMINISTRAÇÃO LOCAL |  | #REF! | 0 | 0 | 0% | 0% | 0 | 0% | 0% | 0 | 0% | 0% | 0 | 0% | 0% | 0 | 0% | 0% | 0 | 0% | 0% | 0%
22. | LIMPEZA FINAL |  | #REF! | 0 | #REF! | #REF! | #REF! | #REF! | #REF! | #REF! | #REF! | #REF! | #REF! | #REF! | #REF! | #REF! | #REF! | #REF! | #REF! | #REF! | #REF! | #REF! | #REF!
23. | #N/A |  | #N/A | #N/A | #REF! | #REF! | #REF! | #REF! | #REF! | #REF! | #REF! | #REF! | #REF! | #REF! | #REF! | #REF! | #REF! | #REF! | #REF! | #REF! | #REF! | #REF! | #REF!
24. | #N/A |  | #N/A | #N/A | #REF! | #REF! | #REF! | #REF! | #REF! | #REF! | #REF! | #REF! | #REF! | #REF! | #REF! | #REF! | #REF! | #REF! | #REF! | #N/A | 13% | #REF! | #REF!
25. | #N/A |  | #N/A | #N/A | #REF! | #REF! | #REF! | #REF! | #REF! | #REF! | #REF! | #REF! | #REF! | #REF! | #REF! | #REF! | #REF! | #REF! | #REF! | #REF! | #REF! | #REF! | #REF!
|  |  | #REF! | #REF!
| T OT AL MENSAL= |  |  |  | #REF! |  |  | #REF! |  |  | #REF! |  |  | #REF! |  |  | #REF! |  |  | #REF!
| T OT AL ACUMULADO= |  |  |  | #REF! | #REF! | #REF! | #REF! | #REF! | #REF! | #REF! | #REF! | #REF! | #REF! | #REF! | #REF! | #REF! | #REF! | #REF! | #REF! | #REF! | #REF!
DADOS

## BDI C DES
GOVERNO DO ESTADO DE MATO GROSSO DO SUL
PREFEITURA MUNICIPAL DE RIBAS DO RIO PARDO
SECRETARIA DE OBRAS
DEMONSTRAÇÃO DE BDI 1 - DESONERADO - Acórdão 2622/2013
OBJETO: | CONSTRUÇÃO DO EMEI RAIO DE SOL |  |  | RESPONSÁVEL ORÇAMENTO
Município: | RIBAS DO RIO PARDO - MS
Local: | AV. LISBOA ESQUINA COM AV. DIRIO RICARTES, SN, JARDIM DOS ESTADOS, RIBAS DO RIO PARDO |  |  | ____________________________________ Jacquicelle Gomes Feitosa CREA - 63.733 D / MS
SIST./REF.: | AGESUL(JANEIRO/2023) SINAPI (ABRIL/2023) SBC (ABRIL/2023)
TIPO DE OBRA: | CONSTRUÇÃO E REFORMA DE EDIFICIOS
IMPOSTOS:
| TRIBUTOS: | 3.65 | %
| ISS BRUTO: | 5 | %
| INCIDENCIA SOBRE MO: | 100 | %
| CPRB | 4.5 | %
| TOTAL TRIBUSTOS: | 13.15 | %
ADOTADO
| 1° QUARTIL | MÉDIO | 3° QUARTIL
Administração central | 3% | 4% | 5.5% | 3
Seguro e Garantia | 0.8% | 0.8% | 1% | 0.8
Risco | 0.97% | 1.27% | 1.27% | 0.97
Despesas Financeiras | 0.59% | 1.23% | 1.39% | 0.59
Lucro | 6.16% | 7.4% | 8.96% | 6.16
BDI DESONERADO ADOTADO |  |  |  | 28.82%
DEMONSTRAÇÃO DE BDI 2 - DESONERADO - Acórdão 2622/2013
OBJETO: | CONSTRUÇÃO DO EMEI RAIO DE SOL
Município: | RIBAS DO RIO PARDO - MS
Local: | AV. LISBOA ESQUINA COM AV. DIRIO RICARTES, SN, JARDIM DOS ESTADOS, RIBAS DO RIO PARDO |  |  | ___________________________ Fábio Marques Ribeiro CREA - 15276 D / MS
SIST./REF.: | AGESUL(JANEIRO/2023) SINAPI (ABRIL/2023) SBC (ABRIL/2023)
TIPO DE OBRA: | FORNECIMENTO DE MATERIAIS E EQUIPAMENTOS
IMPOSTOS:
| TRIBUTOS: | 3.65 | %
| ISS BRUTO: | 0 | %
| INCIDENCIA SOBRE MO: | 60 | %
| CPRB | 4.5 | %
| TOTAL TRIBUSTOS: | 8.15 | %
ADOTADO
| 1° QUARTIL | MÉDIO | 3° QUARTIL
Administração central | 1.5% | 3.45% | 4.49% | 1.5
Seguro e Garantia | 0.3% | 0.48% | 0.82% | 0.3
Risco | 0.56% | 0.85% | 0.89% | 0.85
Despesas Financeiras | 0.85% | 0.85% | 1.11% | 0.85
Lucro | 3.5% | 5.11% | 6.22% | 3.5
BDI DESONERADO ADOTADO |  |  |  | 16.65%
DADOS

## BDI S DES (hidden)
GOVERNO DO ESTADO DE MATO GROSSO DO SUL
PREFEITURA MUNICIPAL DE RIBAS DO RIO PARDO
SECRETARIA DE OBRAS
DEMONSTRAÇÃO DE BDI 1 - SEM DESONERAÇÃO - Acórdão 2622/2013
OBJETO: | CONSTRUÇÃO DO EMEI RAIO DE SOL |  |  | RESPONSÁVEL ORÇAMENTO
Município: | RIBAS DO RIO PARDO - MS
Local: | AV. LISBOA ESQUINA COM AV. DIRIO RICARTES, SN, JARDIM DOS ESTADOS, RIBAS DO RIO PARDO |  |  | ____________________________________ Jacquicelle Gomes Feitosa CREA - 63.733 D / MS
SIST./REF.: | AGESUL(JANEIRO/2023) SINAPI (ABRIL/2023) SBC (ABRIL/2023)
TIPO DE OBRA: | CONSTRUÇÃO E REFORMA DE EDIFICIOS
IMPOSTOS:
| TRIBUTOS: | 3.65 | %
| ISS BRUTO: | 5 | %
| INCIDENCIA SOBRE MO: | 100 | %
| TOTAL TRIBUSTOS: | 8.65 | %
ADOTADO
| 1° QUARTIL | MÉDIO | 3° QUARTIL
Administração central | 3% | 4% | 5.5% | 3
Seguro e Garantia | 0.8% | 0.8% | 1% | 0.8
Risco | 0.97% | 1.27% | 1.27% | 0.97
Despesas Financeiras | 0.59% | 1.23% | 1.39% | 0.59
Lucro | 6.16% | 7.4% | 8.96% | 6.16
BDI DESONERADO ADOTADO |  |  |  | 22.47%
DEMONSTRAÇÃO DE BDI 2 - DESONERADO - Acórdão 2622/2013
OBJETO: | CONSTRUÇÃO DO EMEI RAIO DE SOL |  |  | RESPONSÁVEL ORÇAMENTO
Município: | RIBAS DO RIO PARDO - MS
Local: | AV. LISBOA ESQUINA COM AV. DIRIO RICARTES, SN, JARDIM DOS ESTADOS, RIBAS DO RIO PARDO |  |  | ____________________________________ Fábio Marques Ribeiro CREA - 15276 D / MS
SIST./REF.: | AGESUL(JANEIRO/2023) SINAPI (ABRIL/2023) SBC (ABRIL/2023)
TIPO DE OBRA: | FORNECIMENTO DE MATERIAIS E EQUIPAMENTOS
IMPOSTOS:
| TRIBUTOS: | 3.65 | %
| ISS BRUTO: | 0 | %
| INCIDENCIA SOBRE MO: | 100 | %
| TOTAL TRIBUSTOS: | 3.65 | %
ADOTADO
| 1° QUARTIL | MÉDIO | 3° QUARTIL
Administração central | 1.5% | 3.45% | 4.49% | 3.45
Seguro e Garantia | 0.3% | 0.48% | 0.82% | 0.48
Risco | 0.56% | 0.85% | 0.89% | 0.85
Despesas Financeiras | 0.85% | 0.85% | 1.11% | 0.85
Lucro | 3.5% | 5.11% | 6.22% | 5.11
BDI DESONERADO ADOTADO |  |  |  | 15.28%
DADOS