## IMAGENS (hidden)
PREFEITURA MUNICIPAL DE ANASTÁCIO
PREFEITURA MUNICIPAL DE BANDEIRANTES
PREFEITURA MUNICIPAL DE BODOQUENA
PREFEITURA MUNICIPAL DE ELDORADO
PREFEITURA MUNICIPAL DE NOVA ALVORADA DO SUL
PREFEITURA MUNICIPAL DE PORTO MURTINHO
PREFEITURA MUNICIPAL DE NAVIRAÍ
PREFEITURA MUNICIPAL DE ÁGUA CLARA
PREFEITURA MUNICIPAL DE CAARAPÓ
PREFEITURA MUNICIPAL DE JARAGUARI
PREFEITURA MUNICIPAL DE JARDIM
PREFEITURA MUNICIPAL DE RIBAS DO RIO PARDO
PREFEITURA MUNICIPAL DE SELVÍRIA
PREFEITURA MUNICIPAL DE IVINHEMA

## REFERENCIA (hidden)
PREFEITURA MUNICIPAL DE ANASTÁCIO | NILDO ALVES ALBRES
PREFEITURA MUNICIPAL DE BANDEIRANTES | EDERVAN GUSTAVO SPROTTE
PREFEITURA MUNICIPAL DE BODOQUENA | KAZUTO HORII
PREFEITURA MUNICIPAL DE ELDORADO | AGUINALDO DOS SANTOS
PREFEITURA MUNICIPAL DE NOVA ALVORADA DO SUL | JOSÉ PAULO PALEARI
PREFEITURA MUNICIPAL DE PORTO MURTINHO | NELSON CINTRA RIBEIRO
PREFEITURA MUNICIPAL DE NAVIRAÍ | RHAIZA REJANE NEME DE MATOS
PREFEITURA MUNICIPAL DE ÁGUA CLARA | GEROLINA DA SILVA ALVEZ
PREFEITURA MUNICIPAL DE CAARAPÓ | ANDRÉ LUÍS NEZZI DE CARVALHO
PREFEITURA MUNICIPAL DE JARAGUARI
PREFEITURA MUNICIPAL DE JARDIM | CLEDIANE ARECO MATZENBACHER
PREFEITURA MUNICIPAL DE RIBAS DO RIO PARDO | JOÃO ALFREDO DANIEZE
PREFEITURA MUNICIPAL DE SELVÍRIA | JOSÉ FERNANDO BARBOSA DOS SANTOS
PREFEITURA MUNICIPAL DE IVINHEMA | JULIANO FERRO BARROS DONATO
SINAPI
AGESUL
AGESUL-INFRA
SICRO
SBC
COMPOSIÇÃO
COTAÇÃO
ANASTÁCIO - MS
BANDEIRANTES - MS
BODOQUENA - MS
ELDORADO - MS
NOVA ALVORADA DO SUL - MS
PORTO MURTINHO - MS
NAVIRAÍ - MS
ÁGUA CLARA - MS
CAARAPÓ - MS
JARAGUARI - MS
JARDIM - MS
RIBAS DO RIO PARDO - MS
SELVÍRIA - MS
IVINHEMA - MS

## DADOS (hidden)
DADOS DA OBRA
PREFEITURA: | PREFEITURA MUNICIPAL DE RIBAS DO RIO PARDO
LOCAL: | JARDIM DOS ESTADOS
MUNÍCIPIO | RIBAS DO RIO PARDO - MS
DADOS DO EMPREEDIMENTO E OBRA
DESCRIÇÃO DA OBRA: | EXECUÇÃO DE CONJUNTO DE CASAS POPULARES EM PAREDE DE CONCRETO - JOÃO DE BARRO
ENCARGOS: | ENCARGOS SOCIAIS DESONERADOS: 85,28%(HORA) 47,23%(MÊS)
BDI | 28,82%
REGIME PREVIDENCIÁRIO PREVISTO SBC : | (JUNHO/2023)
REGIME PREVIDENCIÁRIO PREVISTO SINAPI : | (JUNHO/2023)
REGIME PREVIDENCIÁRIO PREVISTO AGESUL : | (JANEIRO/2023)
RESPONSÁVEL PELA OBRA
NOME: | FÁBIO MARQUES RIBEIRO
PROFISSÃO: | ENGENHEIRO CIVIL
CREA/CAU: | 15.276 D
DATA DO PREENCHIMENTO: | 2023-09-18
RESPONSÁVEL PELO TOMADOR
NOME: | JOÃO ALFREDO DANIEZE
CARGO: | PREFEITO MUNICIPAL
PLANILHA ORÇAMENTÁRIA
MEMÓRIA DE CÁLCULO
COMPOSIÇÕES
CRONOGRAMA
COTAÇÕES
BDI

## ITENS RELEVANTES
GOVERNO DO ESTADO DE MATO GROSSO DO SUL
PREFEITURA MUNICIPAL DE RIBAS DO RIO PARDO
SECRETARIA DE OBRAS
ITENS DE MAIORES RELEVÂNCIA
OBJETO: | EXECUÇÃO DE CONJUNTO DE CASAS POPULARES EM PAREDE DE CONCRETO - JOÃO DE BARRO |  |  |  | RESPONSÁVEL ORÇAMENTO
MUNÍCIPIO: | RIBAS DO RIO PARDO - MS |  |  |  | ____________________ Fábio Marques Ribeiro CREA - 15276 D / MS
LOCAL: | JARDIM DOS ESTADOS
SIST./REF.: | AGESUL(JANEIRO/2023) SINAPI (JUNHO/2023) SBC (JUNHO/2023)
COM DESONERAÇÃO | [6 empty] | BDI C/DES: | 28.82%
ITEM |  |  | DESCRIÇÃO |  | UNIDADE | QTDE TOTAL | QTDE / 2 | Peso (%)
5.1.1 |  |  | TRAMA DE AÇO COMPOSTA POR TERÇAS PARA TELHADOS DE ATÉ 2 ÁGUAS PARA TELHA CERÂMICA, INCLUSO TRANSPORTE VERTICAL (EM KG). |  | KG | 44355.3645 | 22177.6823 | 10.86%
3.1.3 |  |  | EXECUÇÃO DE LAJE SOBRE SOLO, ESPESSURA DE 10 CM, FCK = 30 MPA, COM USO DE FORMAS EM MADEIRA SERRADA. AF_09/2021 |  | M2 | 2912.056 | 1456.028 | 8.325%
4.1.2 |  |  | ARMAÇÃO DO SISTEMA DE PAREDES DE CONCRETO, EXECUTADA EM PAREDES DE EDIFICAÇÕES TÉRREAS, TELA Q-61. AF_06/2019 |  | KG | 13120 | 6560 | 2.893%
4.1.1 |  |  | FORMAS EM ALUMÍNIO MANUSEÁVEIS PARA PAREDES DE CONCRETO MOLDADAS IN LOCO, DE EDIFICAÇÕES DE PAVIMENTO ÚNICO, EM FACES INTERNAS DE PAREDES. |  | M2 | 9533.6 | 4766.8 | 2.849%
|  |  |  | VA TOTAL DA OBRA |  | 6812638.34

## ORÇAMENTO_DES
GOVERNO DO ESTADO DE MATO GROSSO DO SUL
PREFEITURA MUNICIPAL DE RIBAS DO RIO PARDO
SECRETARIA DE OBRAS
PLANILHA DE ORÇAMENTO
OBJETO: | EXECUÇÃO DE CONJUNTO DE CASAS POPULARES EM PAREDE DE CONCRETO - JOÃO DE BARRO | [7 empty] | RESPONSÁVEL ORÇAMENTO
MUNÍCIPIO: | RIBAS DO RIO PARDO - MS | [7 empty] | ____________________________________ Fabio Marques Ribeiro CREA - 15.276 D / MS
LOCAL: | JARDIM DOS ESTADOS
BDI C/DES: | 28.82% | BDI DIF. C/DES: | 16.65%
BDI S/DES: | 22.47% | BDI DIF. S/DES: | 15.28%
SIST./REF.: | AGESUL(JANEIRO/2023) SINAPI (JUNHO/2023) SBC (JUNHO/2023) | [6 empty] | DATA ORÇAMENTO: |  | 2023-08-09
ENCARGOS.: | ENCARGOS SOCIAIS DESONERADOS: 85,28%(HORA) 47,23%(MÊS) |  |  |  |  | PRAZO EXEC.: | 360 | dias
ITEM | SERVIÇO/ INSUMO | REFERENCIAL | CÓD ENG | CÓDIGO | DESCRIÇÃO | UNIDADE | QUANTIDADE | CUSTO UNITÁRIO C/ DES | CUSTO UNITÁRIO C/BDI C/ DES | CUSTO TOTAL C/ BDI C/ DES
[5 empty] | EXECUÇÃO DE CONJUNTO DE CASAS POPULARES EM PAREDE DE CONCRETO - JOÃO DE BARRO |  |  |  |  | 6812638.34
1. |  |  |  |  | SERVIÇOS PRELIMINARES |  |  |  |  | 243921.36
1.1 |  |  |  |  | SERVIÇOS PRELIMINARES |  |  |  |  | 243921.36
1.1.1 | SERVIÇO | SINAPI | 1.1.1 | 103689 | FORNECIMENTO E INSTALAÇÃO DE PLACA DE OBRA COM CHAPA GALVANIZADA E ESTRUTURA DE MADEIRA. AF_03/2022_PS | M2 | 8 | 301.04 | 387.79 | 3102.32
1.1.2 | SERVIÇO | SINAPI | 1.1.2 | 99059 | LOCACAO CONVENCIONAL DE OBRA, UTILIZANDO GABARITO DE TÁBUAS CORRIDAS PONTALETADAS A CADA 2,00M - 2 UTILIZAÇÕES. AF_10/2018 | M | 2227.2 | 52.74 | 67.93 | 151293.69
1.1.3 | SERVIÇO | COMPOSIÇÃO | 1.1.3 | CPU 01 | INSTALACAO PROVISORIA DE AGUA E ESGOTO (REF BANCO DE DADOS AGESUL 0101000114) | UN | 1 | 1416.98 | 1825.35 | 1825.35
1.1.4 | SERVIÇO | COMPOSIÇÃO | 1.1.4 | CPU 02 | REGULARIZACAO DO SOLO COM IRREGULARIDADES ATE 0,20 M (REF BANCO DE DADOS AGESUL 101000110) | M2 | 10000 | 6.81 | 8.77 | 87700
2. |  |  |  |  | MOVIMENTO DE TERRA |  |  |  |  | 202344.2
2.1 |  |  |  |  | CORTE |  |  |  |  | 17141.79
2.1.1 | SERVIÇO | SINAPI | 2.1.1 | 101114 | ESCAVAÇÃO HORIZONTAL EM SOLO DE 1A CATEGORIA COM TRATOR DE ESTEIRAS (100HP/LÂMINA: 2,19M3). AF_07/2020 | M3 | 3869.48 | 3.44 | 4.43 | 17141.79
2.2 |  |  |  |  | ATERRO |  |  |  |  | 158721.78
2.2.1 | SERVIÇO | SINAPI | 2.2.1 | 6077 | ARGILA OU BARRO PARA ATERRO/REATERRO (RETIRADO NA JAZIDA, SEM TRANSPORTE) | M3 | 1065.39 | 33,70 | 43.41 | 46248.57
2.2.2 | SERVIÇO | SINAPI | 2.2.2 | 100975 | CARGA, MANOBRA E DESCARGA DE SOLOS E MATERIAIS GRANULARES EM CAMINHÃO BASCULANTE 14 M³ - CARGA COM PÁ CARREGADEIRA (CAÇAMBA DE 1,7 A 2,8 M³ / 128 HP) E DESCARGA LIVRE (UNIDADE: M3). AF_07/2020 | M3 | 1065.39 | 7.71 | 9.93 | 10579.32
2.2.3 | SERVIÇO | SINAPI | 2.2.3 | 95876 | TRANSPORTE COM CAMINHÃO BASCULANTE DE 14 M³, EM VIA URBANA PAVIMENTADA, DMT ATÉ 30 KM (UNIDADE: M3XKM). AF_07/2020 | M3XKM | 6392.34 | 1.91 | 2.46 | 15725.15
2.2.4 | SERVIÇO | SINAPI | 2.2.4 | 96385 | EXECUÇÃO E COMPACTAÇÃO DE ATERRO COM SOLO PREDOMINANTEMENTE ARGILOSO - EXCLUSIVE SOLO, ESCAVAÇÃO, CARGA E TRANSPORTE. AF_11/2019 | M3 | 6392.34 | 10.47 | 13.48 | 86168.74
2.3 |  |  |  |  | RADIER |  |  |  |  | 26480.63
2.3.1 | SERVIÇO | SINAPI | 2.3.1 | 97082 | ESCAVAÇÃO MANUAL DE VIGA DE BORDA PARA RADIER. AF_09/2021 | M3 | 259.2 | 49.48 | 63.74 | 16521.4
2.3.2 | SERVIÇO | SINAPI | 2.3.2 | 97083 | COMPACTAÇÃO MECÂNICA DE SOLO PARA EXECUÇÃO DE RADIER, PISO DE CONCRETO OU LAJE SOBRE SOLO, COM COMPACTADOR DE SOLOS A PERCUSSÃO. AF_09/2021 | M2 | 2912.056 | 2.66 | 3.42 | 9959.23
3. |  |  |  |  | ESTRUTURA DE CONCRETO |  |  |  |  | 863710.06
3.1 |  |  |  |  | RADIER |  |  |  |  | 858377.26
3.1.1 | SERVIÇO | SINAPI | 3.1.1 | 97086 | FABRICAÇÃO, MONTAGEM E DESMONTAGEM DE FORMA PARA RADIER, PISO DE CONCRETO OU LAJE SOBRE SOLO, EM MADEIRA SERRADA, 4 UTILIZAÇÕES. AF_09/2021 | M2 | 222.4 | 110.41 | 142.23 | 31631.95
3.1.2 | SERVIÇO | SINAPI | 3.1.2 | 97113 | APLICAÇÃO DE LONA PLÁSTICA PARA EXECUÇÃO DE PAVIMENTOS DE CONCRETO. AF_04/2022 | M2 | 2912.056 | 1.95 | 2.51 | 7309.26
3.1.3 | SERVIÇO | SINAPI | 3.1.3 | 103076 | EXECUÇÃO DE LAJE SOBRE SOLO, ESPESSURA DE 10 CM, FCK = 30 MPA, COM USO DE FORMAS EM MADEIRA SERRADA. AF_09/2021 | M2 | 2912.056 | 151.19 | 194.76 | 567152.02
3.1.4 | SERVIÇO | SINAPI | 3.1.4 | 97090 | ARMAÇÃO PARA EXECUÇÃO DE RADIER, PISO DE CONCRETO OU LAJE SOBRE SOLO, COM USO DE TELA Q-138. AF_09/2021 | KG | 12812.8 | 15.29 | 19.69 | 252284.03
3.2 |  |  |  |  | IMPERMEABILIZAÇÃO |  |  |  |  | 5332.8
3.2.1 | SERVIÇO | COMPOSIÇÃO | 3.2.1 | CPU 03 | IMPERMEABILIZACAO COM REVESTIMENTO SEMI-FLEXIVEL VIAPLUS 1000, VIAPOL OU SIMILAR, CONSUMO DE 2KG/M2 (REF BANCO DE DADOS AGESUL 0701000109) | M2 | 220 | 18.82 | 24.24 | 5332.8
4. |  |  |  |  | PAREDE DE CONCRETO |  |  |  |  | 1321118.34
4.1 |  |  |  |  | PAREDE DE CONCRETO |  |  |  |  | 1321118.34
4.1.1 | SERVIÇO | COMPOSIÇÃO | 4.1.1 | CPU 04 | FORMAS EM ALUMÍNIO MANUSEÁVEIS PARA PAREDES DE CONCRETO MOLDADAS IN LOCO, DE EDIFICAÇÕES DE PAVIMENTO ÚNICO, EM FACES INTERNAS DE PAREDES. | M2 | 9533.6 | 15.81 | 20.36 | 194104.09
4.1.2 | SERVIÇO | SINAPI | 4.1.2 | 91595 | ARMAÇÃO DO SISTEMA DE PAREDES DE CONCRETO, EXECUTADA EM PAREDES DE EDIFICAÇÕES TÉRREAS, TELA Q-61. AF_06/2019 | KG | 13120 | 11.66 | 15.02 | 197062.4
4.1.3 | SERVIÇO | SINAPI | 4.1.3 | 99439 | CONCRETAGEM DE EDIFICAÇÕES (PAREDES E LAJES) FEITAS COM SISTEMA DE FÔRMAS MANUSEÁVEIS, COM CONCRETO USINADO BOMBEÁVEL FCK 25 MPA - LANÇAMENTO, ADENSAMENTO E ACABAMENTO (EXCLUSIVE BOMBA LANÇA). AF_10/2021 | M3 | 952.8 | 725.18 | 934.17 | 890077.17
4.1.4 | SERVIÇO | SINAPI | 4.1.4 | 103673 | LANÇAMENTO COM USO DE BOMBA, ADENSAMENTO E ACABAMENTO DE CONCRETO EM ESTRUTURAS. AF_02/2022 | M3 | 952.8 | 32.49 | 41.85 | 39874.68
5. |  |  |  |  | COBERTURA |  |  |  |  | 1010246.25
5.1 |  |  |  |  | ESTRUTURA |  |  |  |  | 739847.48
5.1.1 | SERVIÇO | COMPOSIÇÃO | 5.1.1 | CPU 12 | TRAMA DE AÇO COMPOSTA POR TERÇAS PARA TELHADOS DE ATÉ 2 ÁGUAS PARA TELHA CERÂMICA, INCLUSO TRANSPORTE VERTICAL (EM KG). | KG | 44355.3645 | 12.95 | 16.68 | 739847.48
5.2 |  |  |  |  | TELHAMENTO |  |  |  |  | 175193.73
5.2.1 | SERVIÇO | SINAPI | 5.2.1 | 94442 | TELHAMENTO COM TELHA CERÂMICA DE ENCAIXE, TIPO ROMANA, COM ATÉ 2 ÁGUAS, INCLUSO TRANSPORTE VERTICAL. AF_07/2019 | M2 | 3834.4 | 35.47 | 45.69 | 175193.73
5.3 |  |  |  |  | METAIS |  |  |  |  | 95205.04
5.3.1 | SERVIÇO | SINAPI | 5.3.1 | 94231 | RUFO EM CHAPA DE AÇO GALVANIZADO NÚMERO 24, CORTE DE 25 CM, INCLUSO TRANSPORTE VERTICAL. AF_07/2019 | M | 834.4 | 49.92 | 64.3 | 53651.92
5.3.2 | SERVIÇO | SINAPI | 5.3.2 | 101979 | CHAPIM (RUFO CAPA) EM AÇO GALVANIZADO, CORTE 33. AF_11/2020 | M | 834.4 | 38.66 | 49.8 | 41553.12
6. |  |  |  |  | REVESTIMENTO DE PAREDES E PISOS |  |  |  |  | 150693.07
6.1 |  |  |  |  | PAREDE |  |  |  |  | 127082.19
6.1.1 | SERVIÇO | SINAPI | 6.1.1 | 87273 | REVESTIMENTO CERÂMICO PARA PAREDES INTERNAS COM PLACAS TIPO ESMALTADA EXTRA DE DIMENSÕES 33X45 CM APLICADAS NA ALTURA INTEIRA DAS PAREDES. AF_02/2023_PE | M2 | 1635.76 | 60.31 | 77.69 | 127082.19
6.2 |  |  |  |  | PISO |  |  |  |  | 23610.88
6.2.1 | SERVIÇO | SINAPI | 6.2.1 | 87249 | REVESTIMENTO CERÂMICO PARA PISO COM PLACAS TIPO ESMALTADA EXTRA DE DIMENSÕES 45X45 CM APLICADA EM AMBIENTES DE ÁREA MENOR QUE 5 M2. AF_02/2023_PE | M2 | 294.4 | 62.26 | 80.2 | 23610.88
7. |  |  |  |  | ESQUADRIAS, FERRAGENS E VIDROS |  |  |  |  | 703566.21
7.1 |  |  |  |  | JANELAS |  |  |  |  | 225570.92
7.1.1 | SERVIÇO | SINAPI | 7.1.1 | 94559 | JANELA DE AÇO TIPO BASCULANTE PARA VIDROS, COM BATENTE, FERRAGENS E PINTURA ANTICORROSIVA. EXCLUSIVE VIDROS, ACABAMENTO, ALIZAR E CONTRAMARCO. FORNECIMENTO E INSTALAÇÃO. AF_12/2019 | M2 | 92.8 | 644.05 | 829.66 | 76992.44
7.1.2 | SERVIÇO | SINAPI | 7.1.2 | 94562 | JANELA DE AÇO DE CORRER COM 4 FOLHAS PARA VIDRO, COM BATENTE, FERRAGENS E PINTURA ANTICORROSIVA. EXCLUSIVE VIDROS, ALIZAR E CONTRAMARCO. FORNECIMENTO E INSTALAÇÃO. AF_12/2019 | M2 | 96 | 614.1 | 791.08 | 75943.68
7.1.3 | SERVIÇO | SINAPI | 7.1.3 | 94570 | JANELA DE ALUMÍNIO DE CORRER COM 2 FOLHAS PARA VIDROS, COM VIDROS, BATENTE, ACABAMENTO COM ACETATO OU BRILHANTE E FERRAGENS. EXCLUSIVE ALIZAR E CONTRAMARCO. FORNECIMENTO E INSTALAÇÃO. AF_12/2019 | M2 | 120 | 469.88 | 605.29 | 72634.8
7.2 |  |  |  |  | PORTAS |  |  |  |  | 404525.05
7.2.1 | SERVIÇO | COMPOSIÇÃO | 7.2.1 | CPU 05 | PORTA EM ACO DE ABRIR TIPO VENEZIANA COM BATENTE, FIXADA COM PARAFUSOS - FORNECIMENTO E INSTALACAO (REF BANCO DE DADOS AGESUL 1101002012) | M2 | 537.6 | 527.53 | 679.56 | 365331.45
7.2.2 | SERVIÇO | SINAPI | 7.2.2 | 91304 | FECHADURA DE EMBUTIR COM CILINDRO, EXTERNA, COMPLETA, ACABAMENTO PADRÃO POPULAR, INCLUSO EXECUÇÃO DE FURO - FORNECIMENTO E INSTALAÇÃO. AF_12/2019 | UN | 320 | 95.08 | 122.48 | 39193.6
7.3 |  |  |  |  | VIDROS |  |  |  |  | 73470.24
7.3.1 | SERVIÇO | SINAPI | 7.3.1 | 102161 | INSTALAÇÃO DE VIDRO LISO INCOLOR, E = 3 MM, EM ESQUADRIA DE ALUMÍNIO OU PVC, FIXADO COM BAGUETE. AF_01/2021_PS | M2 | 216 | 264.05 | 340.14 | 73470.24
8. |  |  |  |  | INSTALAÇÕES HIDRÁULICAS/SANITÁRIAS |  |  |  |  | 990651.51
8.1 |  |  |  |  | SANITÁRIO |  |  |  |  | 847409.27
8.1.1 | SERVIÇO | SINAPI | 8.1.1 | 94489 | REGISTRO DE ESFERA, PVC, SOLDÁVEL, COM VOLANTE, DN 25 MM - FORNECIMENTO E INSTALAÇÃO. AF_08/2021 | UN | 160 | 29.51 | 38.01 | 6081.6
8.1.2 | SERVIÇO | SINAPI | 8.1.2 | 94489 | REGISTRO DE ESFERA, PVC, SOLDÁVEL, COM VOLANTE, DN 25 MM - FORNECIMENTO E INSTALAÇÃO. AF_08/2021 | UN | 80 | 29.51 | 38.01 | 3040.8
8.1.3 | SERVIÇO | COMPOSIÇÃO | 8.1.3 | CPU 06 | JOELHO 90 PVC RIGIDO ROSCA 3/4"" (REF BANCO DE DADOS SBC 052115) | UN | 320 | 19.9 | 25.63 | 8201.6
8.1.4 | SERVIÇO | SINAPI | 8.1.4 | 89402 | TUBO, PVC, SOLDÁVEL, DN 25MM, INSTALADO EM RAMAL DE DISTRIBUIÇÃO DE ÁGUA - FORNECIMENTO E INSTALAÇÃO. AF_06/2022 | M | 22.4 | 11.68 | 15.04 | 336.89
8.1.5 | SERVIÇO | SINAPI | 8.1.5 | 94703 | ADAPTADOR COM FLANGE E ANEL DE VEDAÇÃO, PVC, SOLDÁVEL, DN 25 MM X 3/4 , INSTALADO EM RESERVAÇÃO DE ÁGUA DE EDIFICAÇÃO QUE POSSUA RESERVATÓRIO DE FIBRA/FIBROCIMENTO FORNECIMENTO E INSTALAÇÃO. AF_06/2016 | UN | 80 | 22.96 | 29.57 | 2365.6
8.1.6 | SERVIÇO | SINAPI | 8.1.6 | 89383 | ADAPTADOR CURTO COM BOLSA E ROSCA PARA REGISTRO, PVC, SOLDÁVEL, DN 25MM X 3/4 , INSTALADO EM RAMAL OU SUB-RAMAL DE ÁGUA - FORNECIMENTO E INSTALAÇÃO. AF_06/2022 | UN | 160 | 5.79 | 7.45 | 1192
8.1.7 | SERVIÇO | SINAPI | 8.1.7 | 89409 | JOELHO 45 GRAUS, PVC, SOLDÁVEL, DN 25MM, INSTALADO EM RAMAL DE DISTRIBUIÇÃO DE ÁGUA - FORNECIMENTO E INSTALAÇÃO. AF_06/2022 | UN | 80 | 8.32 | 10.71 | 856.8
8.1.8 | SERVIÇO | SINAPI | 8.1.8 | 89408 | JOELHO 90 GRAUS, PVC, SOLDÁVEL, DN 25MM, INSTALADO EM RAMAL DE DISTRIBUIÇÃO DE ÁGUA - FORNECIMENTO E INSTALAÇÃO. AF_06/2022 | UN | 720 | 7.33 | 9.44 | 6796.8
8.1.9 | SERVIÇO | SINAPI | 8.1.9 | 89424 | LUVA, PVC, SOLDÁVEL, DN 25MM, INSTALADO EM RAMAL DE DISTRIBUIÇÃO DE ÁGUA - FORNECIMENTO E INSTALAÇÃO. AF_06/2022 | UN | 80 | 5.74 | 7.39 | 591.2
8.1.10 | SERVIÇO | SINAPI | 8.1.10 | 89402 | TUBO, PVC, SOLDÁVEL, DN 25MM, INSTALADO EM RAMAL DE DISTRIBUIÇÃO DE ÁGUA - FORNECIMENTO E INSTALAÇÃO. AF_06/2022 | M | 1108.8 | 11.68 | 15.04 | 16676.35
8.1.11 | SERVIÇO | SINAPI | 8.1.11 | 97902 | CAIXA ENTERRADA HIDRÁULICA RETANGULAR EM ALVENARIA COM TIJOLOS CERÂMICOS MACIÇOS, DIMENSÕES INTERNAS: 0,6X0,6X0,6 M PARA REDE DE ESGOTO. AF_12/2020 | UN | 80 | 506.68 | 652.7 | 52216
8.1.12 | SERVIÇO | SINAPI | 8.1.12 | 104328 | CAIXA SIFONADA, COM GRELHA QUADRADA, PVC, DN 150 X 150 X 50 MM, JUNTA SOLDÁVEL, FORNECIDA E INSTALADA EM RAMAL DE DESCARGA OU EM RAMAL DE ESGOTO SANITÁRIO. AF_08/2022 | UN | 160 | 71.31 | 91.86 | 14697.6
8.1.13 | SERVIÇO | SINAPI | 8.1.13 | 89728 | CURVA CURTA 90 GRAUS, PVC, SERIE NORMAL, ESGOTO PREDIAL, DN 40 MM, JUNTA SOLDÁVEL, FORNECIDO E INSTALADO EM RAMAL DE DESCARGA OU RAMAL DE ESGOTO SANITÁRIO. AF_08/2022 | UN | 80 | 12.82 | 16.51 | 1320.8
8.1.14 | SERVIÇO | SINAPI | 8.1.14 | 89726 | JOELHO 45 GRAUS, PVC, SERIE NORMAL, ESGOTO PREDIAL, DN 40 MM, JUNTA SOLDÁVEL, FORNECIDO E INSTALADO EM RAMAL DE DESCARGA OU RAMAL DE ESGOTO SANITÁRIO. AF_08/2022 | UN | 80 | 9.6 | 12.36 | 988.8
8.1.15 | SERVIÇO | SINAPI | 8.1.15 | 89802 | JOELHO 45 GRAUS, PVC, SERIE NORMAL, ESGOTO PREDIAL, DN 50 MM, JUNTA ELÁSTICA, FORNECIDO E INSTALADO EM PRUMADA DE ESGOTO SANITÁRIO OU VENTILAÇÃO. AF_08/2022 | UN | 240 | 10.73 | 13.82 | 3316.8
8.1.16 | SERVIÇO | SINAPI | 8.1.16 | 89744 | JOELHO 90 GRAUS, PVC, SERIE NORMAL, ESGOTO PREDIAL, DN 100 MM, JUNTA ELÁSTICA, FORNECIDO E INSTALADO EM RAMAL DE DESCARGA OU RAMAL DE ESGOTO SANITÁRIO. AF_08/2022 | UN | 80 | 26.74 | 34.44 | 2755.2
8.1.17 | SERVIÇO | SINAPI | 8.1.17 | 89731 | JOELHO 90 GRAUS, PVC, SERIE NORMAL, ESGOTO PREDIAL, DN 50 MM, JUNTA ELÁSTICA, FORNECIDO E INSTALADO EM RAMAL DE DESCARGA OU RAMAL DE ESGOTO SANITÁRIO. AF_08/2022 | UN | 480 | 13.77 | 17.73 | 8510.4
8.1.18 | SERVIÇO | SINAPI | 8.1.18 | 89724 | JOELHO 90 GRAUS, PVC, SERIE NORMAL, ESGOTO PREDIAL, DN 40 MM, JUNTA SOLDÁVEL, FORNECIDO E INSTALADO EM RAMAL DE DESCARGA OU RAMAL DE ESGOTO SANITÁRIO. AF_08/2022 | UN | 80 | 9.32 | 12 | 960
8.1.19 | SERVIÇO | SINAPI | 8.1.19 | 104353 | JUNÇÃO DE REDUÇÃO INVERTIDA, PVC, SÉRIE NORMAL, ESGOTO PREDIAL, DN 100 X 50 MM, JUNTA ELÁSTICA, FORNECIDO E INSTALADO EM PRUMADA DE ESGOTO SANITÁRIO OU VENTILAÇÃO. AF_08/2022 | UN | 160 | 42.74 | 55.05 | 8808
8.1.20 | SERVIÇO | SINAPI | 8.1.20 | 89827 | JUNÇÃO SIMPLES, PVC, SERIE NORMAL, ESGOTO PREDIAL, DN 50 X 50 MM, JUNTA ELÁSTICA, FORNECIDO E INSTALADO EM PRUMADA DE ESGOTO SANITÁRIO OU VENTILAÇÃO. AF_08/2022 | UN | 80 | 20.91 | 26.93 | 2154.4
8.1.21 | SERVIÇO | SINAPI | 8.1.21 | 89714 | TUBO PVC, SERIE NORMAL, ESGOTO PREDIAL, DN 100 MM, FORNECIDO E INSTALADO EM RAMAL DE DESCARGA OU RAMAL DE ESGOTO SANITÁRIO. AF_08/2022 | M | 1104.8 | 35.8 | 46.11 | 50942.32
8.1.22 | SERVIÇO | SINAPI | 8.1.22 | 89712 | TUBO PVC, SERIE NORMAL, ESGOTO PREDIAL, DN 50 MM, FORNECIDO E INSTALADO EM RAMAL DE DESCARGA OU RAMAL DE ESGOTO SANITÁRIO. AF_08/2022 | M | 828 | 25.73 | 33.14 | 27439.92
8.1.23 | SERVIÇO | SINAPI | 8.1.23 | 89711 | TUBO PVC, SERIE NORMAL, ESGOTO PREDIAL, DN 40 MM, FORNECIDO E INSTALADO EM RAMAL DE DESCARGA OU RAMAL DE ESGOTO SANITÁRIO. AF_08/2022 | M | 74.4 | 19.37 | 24.95 | 1856.28
8.1.24 | SERVIÇO | SINAPI | 8.1.24 | 98108 | CAIXA DE GORDURA DUPLA (CAPACIDADE: 126 L), RETANGULAR, EM ALVENARIA COM BLOCOS DE CONCRETO, DIMENSÕES INTERNAS = 0,4X0,7 M, ALTURA INTERNA = 0,8 M. AF_12/2020 | UN | 80 | 424.81 | 547.23 | 43778.4
8.1.25 | SERVIÇO | SINAPI | 8.1.25 | 98062 | SUMIDOURO CIRCULAR, EM CONCRETO PRÉ-MOLDADO, DIÂMETRO INTERNO = 1,88 M, ALTURA INTERNA = 2,00 M, ÁREA DE INFILTRAÇÃO: 13,1 M² (PARA 5 CONTRIBUINTES). AF_12/2020_PA | UN | 80 | 3141.79 | 4047.24 | 323779.2
8.1.26 | SERVIÇO | SINAPI | 8.1.26 | 98052 | TANQUE SÉPTICO CIRCULAR, EM CONCRETO PRÉ-MOLDADO, DIÂMETRO INTERNO = 1,10 M, ALTURA INTERNA = 2,50 M, VOLUME ÚTIL: 2138,2 L (PARA 5 CONTRIBUINTES). AF_12/2020_PA | UN | 80 | 2095.17 | 2698.99 | 215919.2
8.1.27 | SERVIÇO | SINAPI | 8.1.27 | 89731 | JOELHO 90 GRAUS, PVC, SERIE NORMAL, ESGOTO PREDIAL, DN 50 MM, JUNTA ELÁSTICA, FORNECIDO E INSTALADO EM RAMAL DE DESCARGA OU RAMAL DE ESGOTO SANITÁRIO. AF_08/2022 | UN | 320 | 13.77 | 17.73 | 5673.6
8.1.28 | SERVIÇO | SINAPI | 8.1.28 | 89712 | TUBO PVC, SERIE NORMAL, ESGOTO PREDIAL, DN 50 MM, FORNECIDO E INSTALADO EM RAMAL DE DESCARGA OU RAMAL DE ESGOTO SANITÁRIO. AF_08/2022 | M | 519.2 | 25.73 | 33.14 | 17206.28
8.1.29 | SERVIÇO | SINAPI | 8.1.29 | 89784 | TE, PVC, SERIE NORMAL, ESGOTO PREDIAL, DN 50 X 50 MM, JUNTA ELÁSTICA, FORNECIDO E INSTALADO EM RAMAL DE DESCARGA OU RAMAL DE ESGOTO SANITÁRIO. AF_08/2022 | UN | 160 | 23.32 | 30.04 | 4806.4
8.1.30 | SERVIÇO | SINAPI | 8.1.30 | 93358 | ESCAVAÇÃO MANUAL DE VALA COM PROFUNDIDADE MENOR OU IGUAL A 1,30 M. AF_02/2021 | M3 | 115.7028 | 67.41 | 86.83 | 10046.47
8.1.31 | SERVIÇO | SINAPI | 8.1.31 | 93382 | REATERRO MANUAL DE VALAS COM COMPACTAÇÃO MECANIZADA. AF_04/2016 | M3 | 115.7028 | 27.47 | 35.38 | 4093.56
8.2 |  |  |  |  | HIDRÁULICA |  |  |  |  | 143242.24
8.2.1 | SERVIÇO | SINAPI | 8.2.1 | 89987 | REGISTRO DE GAVETA BRUTO, LATÃO, ROSCÁVEL, 3/4", COM ACABAMENTO E CANOPLA CROMADOS - FORNECIMENTO E INSTALAÇÃO. AF_08/2021 | UN | 320 | 72.43 | 93.3 | 29856
8.2.2 | SERVIÇO | SINAPI | 8.2.2 | 89985 | REGISTRO DE PRESSÃO BRUTO, LATÃO, ROSCÁVEL, 3/4", COM ACABAMENTO E CANOPLA CROMADOS - FORNECIMENTO E INSTALAÇÃO. AF_08/2021 | UN | 80 | 68.8 | 88.62 | 7089.6
8.2.3 | SERVIÇO | SINAPI | 8.2.3 | 94489 | REGISTRO DE ESFERA, PVC, SOLDÁVEL, COM VOLANTE, DN 25 MM - FORNECIMENTO E INSTALAÇÃO. AF_08/2021 | UN | 80 | 29.51 | 38.01 | 3040.8
8.2.4 | SERVIÇO | SINAPI | 8.2.4 | 94490 | REGISTRO DE ESFERA, PVC, SOLDÁVEL, COM VOLANTE, DN 32 MM - FORNECIMENTO E INSTALAÇÃO. AF_08/2021 | UN | 80 | 44.06 | 56.75 | 4540
8.2.5 | SERVIÇO | SINAPI | 8.2.5 | 89385 | LUVA SOLDÁVEL E COM ROSCA, PVC, SOLDÁVEL, DN 25MM X 3/4 , INSTALADO EM RAMAL OU SUB-RAMAL DE ÁGUA - FORNECIMENTO E INSTALAÇÃO. AF_06/2022 | UN | 80 | 6.59 | 8.48 | 678.4
8.2.6 | SERVIÇO | SINAPI | 8.2.6 | 94703 | ADAPTADOR COM FLANGE E ANEL DE VEDAÇÃO, PVC, SOLDÁVEL, DN 25 MM X 3/4 , INSTALADO EM RESERVAÇÃO DE ÁGUA DE EDIFICAÇÃO QUE POSSUA RESERVATÓRIO DE FIBRA/FIBROCIMENTO FORNECIMENTO E INSTALAÇÃO. AF_06/2016 | UN | 80 | 22.96 | 29.57 | 2365.6
8.2.7 | SERVIÇO | SINAPI | 8.2.7 | 94704 | ADAPTADOR COM FLANGE E ANEL DE VEDAÇÃO, PVC, SOLDÁVEL, DN 32 MM X 1 , INSTALADO EM RESERVAÇÃO DE ÁGUA DE EDIFICAÇÃO QUE POSSUA RESERVATÓRIO DE FIBRA/FIBROCIMENTO FORNECIMENTO E INSTALAÇÃO. AF_06/2016 | UN | 160 | 30.92 | 39.83 | 6372.8
8.2.8 | SERVIÇO | SINAPI | 8.2.8 | 89383 | ADAPTADOR CURTO COM BOLSA E ROSCA PARA REGISTRO, PVC, SOLDÁVEL, DN 25MM X 3/4 , INSTALADO EM RAMAL OU SUB-RAMAL DE ÁGUA - FORNECIMENTO E INSTALAÇÃO. AF_06/2022 | UN | 720 | 5.79 | 7.45 | 5364
8.2.9 | SERVIÇO | SINAPI | 8.2.9 | 89409 | JOELHO 45 GRAUS, PVC, SOLDÁVEL, DN 25MM, INSTALADO EM RAMAL DE DISTRIBUIÇÃO DE ÁGUA - FORNECIMENTO E INSTALAÇÃO. AF_06/2022 | UN | 240 | 8.32 | 10.71 | 2570.4
8.2.10 | SERVIÇO | SINAPI | 8.2.10 | 89408 | JOELHO 90 GRAUS, PVC, SOLDÁVEL, DN 25MM, INSTALADO EM RAMAL DE DISTRIBUIÇÃO DE ÁGUA - FORNECIMENTO E INSTALAÇÃO. AF_06/2022 | UN | 880 | 7.33 | 9.44 | 8307.2
8.2.11 | SERVIÇO | SINAPI | 8.2.11 | 89413 | JOELHO 90 GRAUS, PVC, SOLDÁVEL, DN 32MM, INSTALADO EM RAMAL DE DISTRIBUIÇÃO DE ÁGUA - FORNECIMENTO E INSTALAÇÃO. AF_06/2022 | UN | 80 | 10.93 | 14.08 | 1126.4
8.2.12 | SERVIÇO | SINAPI | 8.2.12 | 89424 | LUVA, PVC, SOLDÁVEL, DN 25MM, INSTALADO EM RAMAL DE DISTRIBUIÇÃO DE ÁGUA - FORNECIMENTO E INSTALAÇÃO. AF_06/2022 | UN | 320 | 5.74 | 7.39 | 2364.8
8.2.13 | SERVIÇO | SINAPI | 8.2.13 | 89402 | TUBO, PVC, SOLDÁVEL, DN 25MM, INSTALADO EM RAMAL DE DISTRIBUIÇÃO DE ÁGUA - FORNECIMENTO E INSTALAÇÃO. AF_06/2022 | M | 1959.2 | 11.68 | 15.04 | 29466.36
8.2.14 | SERVIÇO | SINAPI | 8.2.14 | 89357 | TUBO, PVC, SOLDÁVEL, DN 32MM, INSTALADO EM RAMAL OU SUB-RAMAL DE ÁGUA - FORNECIMENTO E INSTALAÇÃO. AF_06/2022 | M | 496.8 | 29.5 | 38 | 18878.4
8.2.15 | SERVIÇO | SINAPI | 8.2.15 | 89440 | TE, PVC, SOLDÁVEL, DN 25MM, INSTALADO EM RAMAL DE DISTRIBUIÇÃO DE ÁGUA - FORNECIMENTO E INSTALAÇÃO. AF_06/2022 | UN | 400 | 10.29 | 13.25 | 5300
8.2.16 | SERVIÇO | SINAPI | 8.2.16 | 89443 | TE, PVC, SOLDÁVEL, DN 32MM, INSTALADO EM RAMAL DE DISTRIBUIÇÃO DE ÁGUA - FORNECIMENTO E INSTALAÇÃO. AF_06/2022 | UN | 80 | 15.55 | 20.03 | 1602.4
8.2.17 | SERVIÇO | SINAPI | 8.2.17 | 89366 | JOELHO 90 GRAUS COM BUCHA DE LATÃO, PVC, SOLDÁVEL, DN 25MM, X 3/4 INSTALADO EM RAMAL OU SUB-RAMAL DE ÁGUA - FORNECIMENTO E INSTALAÇÃO. AF_06/2022 | UN | 320 | 16.78 | 21.61 | 6915.2
8.2.18 | SERVIÇO | SINAPI | 8.2.18 | 90373 | JOELHO 90 GRAUS COM BUCHA DE LATÃO, PVC, SOLDÁVEL, DN 25MM, X 1/2 INSTALADO EM RAMAL OU SUB-RAMAL DE ÁGUA - FORNECIMENTO E INSTALAÇÃO. AF_06/2022 | UN | 160 | 12.9 | 16.61 | 2657.6
8.2.19 | SERVIÇO | SINAPI | 8.2.19 | 90374 | TÊ COM BUCHA DE LATÃO NA BOLSA CENTRAL, PVC, SOLDÁVEL, DN 25MM X 3/4 , INSTALADO EM RAMAL OU SUB-RAMAL DE ÁGUA - FORNECIMENTO E INSTALAÇÃO. AF_06/2022 | UN | 161 | 22.89 | 29.48 | 4746.28
9. |  |  |  |  | INSTALAÇÕES ELETRICAS |  |  |  |  | 868147.18
9.1 |  |  |  |  | INSTALAÇÕES ELÉTRICAS |  |  |  |  | 868147.18
9.1.1 | SERVIÇO | SINAPI | 9.1.1 | 91929 | CABO DE COBRE FLEXÍVEL ISOLADO, 4 MM², ANTI-CHAMA 0,6/1,0 KV, PARA CIRCUITOS TERMINAIS - FORNECIMENTO E INSTALAÇÃO. AF_03/2023 | M | 4301.6 | 6.13 | 7.89 | 33939.62
9.1.2 | SERVIÇO | SINAPI | 9.1.2 | 91931 | CABO DE COBRE FLEXÍVEL ISOLADO, 6 MM², ANTI-CHAMA 0,6/1,0 KV, PARA CIRCUITOS TERMINAIS - FORNECIMENTO E INSTALAÇÃO. AF_03/2023 | M | 648 | 8.67 | 11.16 | 7231.68
9.1.3 | SERVIÇO | SINAPI | 9.1.3 | 91926 | CABO DE COBRE FLEXÍVEL ISOLADO, 2,5 MM², ANTI-CHAMA 450/750 V, PARA CIRCUITOS TERMINAIS - FORNECIMENTO E INSTALAÇÃO. AF_03/2023 | M | 20082.4 | 3.7 | 4.76 | 95592.22
9.1.4 | SERVIÇO | SINAPI | 9.1.4 | 91928 | CABO DE COBRE FLEXÍVEL ISOLADO, 4 MM², ANTI-CHAMA 450/750 V, PARA CIRCUITOS TERMINAIS - FORNECIMENTO E INSTALAÇÃO. AF_03/2023 | M | 1402.4 | 5.74 | 7.39 | 10363.73
9.1.5 | SERVIÇO | SINAPI | 9.1.5 | 91939 | CAIXA RETANGULAR 4" X 2" ALTA (2,00 M DO PISO), PVC, INSTALADA EM PAREDE - FORNECIMENTO E INSTALAÇÃO. AF_03/2023 | UN | 240 | 26.46 | 34.08 | 8179.2
9.1.6 | SERVIÇO | SINAPI | 9.1.6 | 91941 | CAIXA RETANGULAR 4" X 2" BAIXA (0,30 M DO PISO), PVC, INSTALADA EM PAREDE - FORNECIMENTO E INSTALAÇÃO. AF_03/2023 | UN | 80 | 9.81 | 12.63 | 1010.4
9.1.7 | SERVIÇO | SINAPI | 9.1.7 | 91940 | CAIXA RETANGULAR 4" X 2" MÉDIA (1,30 M DO PISO), PVC, INSTALADA EM PAREDE - FORNECIMENTO E INSTALAÇÃO. AF_03/2023 | UN | 960 | 15.3 | 19.7 | 18912
9.1.8 | SERVIÇO | SINAPI | 9.1.8 | 91936 | CAIXA OCTOGONAL 4" X 4", PVC, INSTALADA EM LAJE - FORNECIMENTO E INSTALAÇÃO. AF_03/2023 | UN | 720 | 15.22 | 19.6 | 14112
9.1.9 | SERVIÇO | SINAPI | 9.1.9 | 97886 | CAIXA ENTERRADA ELÉTRICA RETANGULAR, EM ALVENARIA COM TIJOLOS CERÂMICOS MACIÇOS, FUNDO COM BRITA, DIMENSÕES INTERNAS: 0,3X0,3X0,3 M. AF_12/2020 | UN | 80 | 146.56 | 188.79 | 15103.2
9.1.10 | SERVIÇO | SINAPI | 9.1.10 | 91953 | INTERRUPTOR SIMPLES (1 MÓDULO), 10A/250V, INCLUINDO SUPORTE E PLACA - FORNECIMENTO E INSTALAÇÃO. AF_03/2023 | UN | 80 | 26.18 | 33.72 | 2697.6
9.1.12 | SERVIÇO | COMPOSIÇÃO | 9.1.12 | CPU 07 | PLACA CEGA COM 1 FURO - FORNECIMENTO E INSTALAÇÃO (REF BANCO DE DADOS AGESUL 1201002056) | UN | 160 | 22.16 | 28.54 | 4566.4
9.1.13 | SERVIÇO | SINAPI | 9.1.13 | 92023 | INTERRUPTOR SIMPLES (1 MÓDULO) COM 1 TOMADA DE EMBUTIR 2P+T 10 A, INCLUINDO SUPORTE E PLACA - FORNECIMENTO E INSTALAÇÃO. AF_03/2023 | UN | 320 | 44.54 | 57.37 | 18358.4
9.1.14 | SERVIÇO | SINAPI | 9.1.14 | 91999 | TOMADA BAIXA DE EMBUTIR (1 MÓDULO), 2P+T 20 A, SEM SUPORTE E SEM PLACA - FORNECIMENTO E INSTALAÇÃO. AF_03/2023 | UN | 80 | 19.9 | 25.63 | 2050.4
9.1.15 | SERVIÇO | SINAPI | 9.1.15 | 91996 | TOMADA MÉDIA DE EMBUTIR (1 MÓDULO), 2P+T 10 A, INCLUINDO SUPORTE E PLACA - FORNECIMENTO E INSTALAÇÃO. AF_03/2023 | UN | 80 | 30.75 | 39.61 | 3168.8
9.1.16 | SERVIÇO | SINAPI | 9.1.16 | 91997 | TOMADA MÉDIA DE EMBUTIR (1 MÓDULO), 2P+T 20 A, INCLUINDO SUPORTE E PLACA - FORNECIMENTO E INSTALAÇÃO. AF_03/2023 | UN | 80 | 32.82 | 42.27 | 3381.6
9.1.17 | SERVIÇO | SINAPI | 9.1.17 | 92004 | TOMADA MÉDIA DE EMBUTIR (2 MÓDULOS), 2P+T 10 A, INCLUINDO SUPORTE E PLACA - FORNECIMENTO E INSTALAÇÃO. AF_03/2023 | UN | 400 | 49.16 | 63.32 | 25328
9.1.18 | SERVIÇO | SINAPI | 9.1.18 | 93660 | DISJUNTOR BIPOLAR TIPO DIN, CORRENTE NOMINAL DE 10A - FORNECIMENTO E INSTALAÇÃO. AF_10/2020 | UN | 80 | 57.77 | 74.41 | 5952.8
9.1.19 | SERVIÇO | SINAPI | 9.1.19 | 93663 | DISJUNTOR BIPOLAR TIPO DIN, CORRENTE NOMINAL DE 25A - FORNECIMENTO E INSTALAÇÃO. AF_10/2020 | UN | 80 | 61.08 | 78.68 | 6294.4
9.1.20 | SERVIÇO | SINAPI | 9.1.20 | 93665 | DISJUNTOR BIPOLAR TIPO DIN, CORRENTE NOMINAL DE 40A - FORNECIMENTO E INSTALAÇÃO. AF_10/2020 | UN | 80 | 67.02 | 86.33 | 6906.4
9.1.21 | SERVIÇO | SINAPI | 9.1.21 | 93653 | DISJUNTOR MONOPOLAR TIPO DIN, CORRENTE NOMINAL DE 10A - FORNECIMENTO E INSTALAÇÃO. AF_10/2020 | UN | 320 | 11.73 | 15.11 | 4835.2
9.1.22 | SERVIÇO | COMPOSIÇÃO | 9.1.22 | CPU 08 | DISPOSITIVO DPS CLASSE II, 1 POLO, TENSAO MAXIMA DE 175 V, CORRENTE MAXIMA DE *20* KA (TIPO AC) (REF BANCO DE DADOS AGESUL 1201005132) | UN | 480 | 79.52 | 102.43 | 49166.4
9.1.23 | SERVIÇO | COMPOSIÇÃO | 9.1.23 | CPU 09 | INTERRUPTOR BIPOLAR DR-25A - FORNECIMENTO E INSTALAÇÃO (REF BANCO DE DADOS SBC 061610) | UN | 80 | 198.38 | 255.55 | 20444
9.1.24 | SERVIÇO | SINAPI | 9.1.24 | 91855 | ELETRODUTO FLEXÍVEL CORRUGADO REFORÇADO, PVC, DN 25 MM (3/4"), PARA CIRCUITOS TERMINAIS, INSTALADO EM PAREDE - FORNECIMENTO E INSTALAÇÃO. AF_03/2023 | M | 4865.6 | 10.14 | 13.06 | 63544.73
9.1.25 | SERVIÇO | SINAPI | 9.1.25 | 97667 | ELETRODUTO FLEXÍVEL CORRUGADO, PEAD, DN 50 (1 1/2"), PARA REDE ENTERRADA DE DISTRIBUIÇÃO DE ENERGIA ELÉTRICA - FORNECIMENTO E INSTALAÇÃO. AF_12/2021 | M | 1292 | 8.85 | 11.4 | 14728.8
9.1.26 | SERVIÇO | SINAPI | 9.1.26 | 97606 | LUMINÁRIA ARANDELA TIPO MEIA LUA, DE SOBREPOR, COM 1 LÂMPADA FLUORESCENTE DE 15 W, SEM REATOR - FORNECIMENTO E INSTALAÇÃO. AF_02/2020 | UN | 240 | 86.08 | 110.88 | 26611.2
9.1.27 | SERVIÇO | COMPOSIÇÃO | 9.1.27 | CPU 10 | LUMINARIA TIPO PLAFON COM PAINEL LED, 30X30CM, SOBREPOR, POTENCIA DE 24W, 4000K, LUZ NEUTRA, ELGIN OU SIMILAR - FORNECIMENTO E INSTALACAO ( REF BANCO DE DADOS AGESUL 1200100) | UN | 720 | 14.82 | 19.09 | 13744.8
9.1.28 | SERVIÇO | COMPOSIÇÃO | 9.1.28 | CPU 11 | ENTRADA DE SERVICO, EM BAIXA TENSAO, COM CAIXA DE MEDICAO INSTALADA EM MURETA DE ALVENARIA (1 1/2 VEZ), MEDINDO (1,20 X 2,10)M, CONFORME PADRAO ENERGISA, NA(S) ESPECIFICACAO(OES):- BIFASICO DE 10,2 A 12,7 KW (REF BANCO DE DADOS AGESUL 1201009010) | UN | 80 | 3319.01 | 4275.54 | 342043.2
9.1.29 | SERVIÇO | SINAPI | 9.1.29 | 101883 | QUADRO DE DISTRIBUIÇÃO DE ENERGIA EM CHAPA DE AÇO GALVANIZADO, DE EMBUTIR, COM BARRAMENTO TRIFÁSICO, PARA 18 DISJUNTORES DIN 100A - FORNECIMENTO E INSTALAÇÃO. AF_10/2020 | UN | 80 | 484.01 | 623.5 | 49880
10. |  |  |  |  | LOUÇAS, BANCADAS, METAIS E ACESSÓRIOS |  |  |  |  | 185052
10.1 |  |  |  |  | LOUÇAS |  |  |  |  | 71409.6
10.1.1 | SERVIÇO | SINAPI | 10.1.1 | 86931 | VASO SANITÁRIO SIFONADO COM CAIXA ACOPLADA LOUÇA BRANCA, INCLUSO ENGATE FLEXÍVEL EM PLÁSTICO BRANCO, 1/2 X 40CM - FORNECIMENTO E INSTALAÇÃO. AF_01/2020 | UN | 80 | 458.69 | 590.88 | 47270.4
10.1.2 | SERVIÇO | SINAPI | 10.1.2 | 86943 | LAVATÓRIO LOUÇA BRANCA SUSPENSO, 29,5 X 39CM OU EQUIVALENTE, PADRÃO POPULAR, INCLUSO SIFÃO FLEXÍVEL EM PVC, VÁLVULA E ENGATE FLEXÍVEL 30CM EM PLÁSTICO E TORNEIRA CROMADA DE MESA, PADRÃO POPULAR - FORNECIMENTO E INSTALAÇÃO. AF_01/2020 | UN | 80 | 234.24 | 301.74 | 24139.2
10.2 |  |  |  |  | BANCADA |  |  |  |  | 53320
10.2.1 | SERVIÇO | SINAPI | 10.2.1 | 86933 | BANCADA DE MÁRMORE SINTÉTICO 120 X 60CM, COM CUBA INTEGRADA, INCLUSO SIFÃO TIPO GARRAFA EM PVC, VÁLVULA EM PLÁSTICO CROMADO TIPO AMERICANA E TORNEIRA CROMADA LONGA, DE PAREDE, PADRÃO POPULAR - FORNECIMENTO E INSTALAÇÃO. AF_01/2020 | UN | 80 | 482.75 | 621.87 | 49749.6
10.2.2 | SERVIÇO | SINAPI | 10.2.2 | 100861 | SUPORTE MÃO FRANCESA EM AÇO, ABAS IGUAIS 30 CM, CAPACIDADE MINIMA 60 KG, BRANCO - FORNECIMENTO E INSTALAÇÃO. AF_01/2020 | UN | 80 | 34.65 | 44.63 | 3570.4
10.3 |  |  |  |  | METAIS |  |  |  |  | 51037.6
10.3.1 | SERVIÇO | SINAPI | 10.3.1 | 100849 | ASSENTO SANITÁRIO CONVENCIONAL - FORNECIMENTO E INSTALACAO. AF_01/2020 | UN | 80 | 47.45 | 61.12 | 4889.6
10.3.2 | SERVIÇO | SINAPI | 10.3.2 | 86927 | TANQUE DE MÁRMORE SINTÉTICO SUSPENSO, 22L OU EQUIVALENTE, INCLUSO SIFÃO TIPO GARRAFA EM PVC, VÁLVULA PLÁSTICA E TORNEIRA DE METAL CROMADO PADRÃO POPULAR - FORNEC. E INSTALAÇÃO. AF_01/2020 | UN | 80 | 447.8 | 576.85 | 46148
10.4 |  |  |  |  | ACESSÓRIOS |  |  |  |  | 9284.8
10.4.1 | SERVIÇO | SINAPI | 10.4.1 | 100860 | CHUVEIRO ELÉTRICO COMUM CORPO PLÁSTICO, TIPO DUCHA  FORNECIMENTO E INSTALAÇÃO. AF_01/2020 | UN | 80 | 90.1 | 116.06 | 9284.8
11. |  |  |  |  | ADMINISTRAÇÃO LOCAL |  |  |  |  | 267422.4
11.1 |  |  |  |  | ADMINISTRAÇÃO LOCAL |  |  |  |  | 267422.4
11.1.1 | SERVIÇO | SINAPI | 11.1.1 | 90777 | ENGENHEIRO CIVIL DE OBRA JUNIOR COM ENCARGOS COMPLEMENTARES | H | 1344 | 97.88 | 126.08 | 169451.52
11.1.2 | SERVIÇO | SINAPI | 11.1.2 | 90780 | MESTRE DE OBRAS COM ENCARGOS COMPLEMENTARES | H | 1536 | 29.76 | 38.33 | 58874.88
11.1.3 | SERVIÇO | SINAPI | 11.1.3 | 88326 | VIGIA NOTURNO COM ENCARGOS COMPLEMENTARES | H | 1440 | 21.08 | 27.15 | 39096
12. |  |  |  |  | LIMPEZA FINAL |  |  |  |  | 5765.76
12.1 |  |  |  |  | LIMPEZA FINAL |  |  |  |  | 5765.76
12.1.1 | SERVIÇO | SINAPI | 12.1.1 | 99814 | LIMPEZA DE SUPERFÍCIE COM JATO DE ALTA PRESSÃO. AF_04/2019 | M2 | 2912 | 1.54 | 1.98 | 5765.76

## GASES MEDICINAIS (hidden)
Gases Medicinais
52090 | TUBO COBRE RIGIDO CLASSE A 15mm | M | 233.58 | 53.07 | 12396.0906
52092 | TUBO COBRE RIGIDO CLASSE A 28mm | M | 167.64 | 95.62 | 16029.7368
52656 | COTOVELO 90 COBRE REF. 607 28mm | UN | 21 | 355.38 | 7462.98
52654 | COTOVELO 90 COBRE REF. 607 15mm | UN | 120 | 171.67 | 20600.4
52746 | BUCHA DE REDUCAO COBRE SEM ANEL 28x15mm | UN | 40 | 325 | 13000
56229 | TE EM COBRE, DN 15 MM, SEM ANEL DE SOLDA, INSTALADO EM RAMAL DE DISTRI | UN | 20 | 29.42 | 588.4
92319 | TE EM COBRE, DN 28MM, SEM ANEL DE SOLDA, INSTALADO EM RAMAL DE DISTRI | UN | 20 | 43.05 | 861
52862 | VALVULA GLOBO 1"" PARA TUBULACAO COBRE 28mm | UN | 4 | 1592.32 | 6369.28
22 | PAINEL DE ALARME MICROPROCESSADO DE OXIGÊNIO, PROTEC OU SIMILAR | UN | 1 | 705.26 | 705.26
23 | PAINEL DE ALARME MICROPROCESSADO DE AR COMPRIMIDO, PROTEC OU SIMILAR | UN | 1 | 705 | 705
24 | PAINEL DE ALARME MICROPROCESSADO DE ÓXIDO NITROSO, PROTEC OU SIMILAR | UN | 1 | 705 | 705
25 | PAINEL DE ALARME MICROPROCESSADO DE VÁCUO, PROTEC OU SIMILAR | UN | 1 | 705 | 705
1301006095 | CANALETA A CEU ABERTO EM ALVENARIA DE TIJOLO MACICO DE 1/2 VEZ COM LARGURA DE 30CM E PROFUNDIDADE DE 30CM - ANEXO H.S.-087 (A.P.) /M | M | 9 | 188.17 | 1693.53
54308 | TAMPA PLACA CONCRETO MOLDADA NA OBRA ESPESSURA 10cm | M2 | 4.5 | 121.85 | 548.325
COTAÇÃO | CENTRAIS DE GASES E VACUO | CJ | 1 | 93610 | 93610
1 | TESTE DE ESTANQUEIDADE COM LOCALIZAÇÃO DE TAMPONAMENTO DE FUGAS NA REDE DE OXIGENIO, AR MEDICINAL E VÁCUO CLÍNICO. INCLUSO EMISSÃO DE LAUDO E ART. | UN | 1 | 6000 | 6000
COTAÇÃO | VALVULA REGULADORA PARA OXIGENIO, AR COMPRIMIDO, VACUO | UN | 60 | 313 | 18780 | 3460
COTAÇÃO | CAIXA DE SECCIONAMENTO DE GASES | UN | 1 | 500 | 500
COTAÇÃO | REGUA MEDICINAL | UN | 20 | 2210 | 44200
COTAÇÃO | PINTURA DE TUBULAÇÃO APARENTE ATÉ 3/4 | UN | 401.22 | 11.93 | 4786.5546
250246.557

## MEMORIA DE CALCULO AT
GOVERNO DO ESTADO DE MATO GROSSO DO SUL
PREFEITURA MUNICIPAL DE RIBAS DO RIO PARDO
SECRETARIA DE OBRAS
MEMÓRIA DE CALCULO
Objeto: | EXECUÇÃO DE CONJUNTO DE CASAS POPULARES EM PAREDE DE CONCRETO - JOÃO DE BARRO | [5 empty] | RESPONSÁVEL ORÇAMENTO
Município: | RIBAS DO RIO PARDO - MS | [5 empty] | ____________________________________ Fabio Marques Ribeiro CREA - 15.276 D / MS
Local: | JARDIM DOS ESTADOS
SIST./REF.: | AGESUL(JANEIRO/2023) SINAPI (JUNHO/2023) SBC (JUNHO/2023)
DADOS DO PROJETO
TABELA DE AMBIENTES
NOME | [5 empty] | ÁREA |  | PERÍMETRO
BANHEIRO | [5 empty] | 3.68 |  | 7.42
COZINHA | #REF! | #REF! | #REF! |  |  | 6.25 |  | 10.38
QUARTO | #REF! | #REF! | #REF! |  |  | 10.59 |  | 13.92
SALA | #REF! | #REF! | #REF! |  |  | 12.45 |  | 15.7
TOTAL GERAL | [5 empty] | 32.97 |  | 47.42
TABELA DE ESQUADRIAS
PORTAS
CÓD | LARGURA | ALTURA | ÁREA | QTDE | DESCRIÇÃO
P1 | 0.8 | 2.1 | 6.72 | 4 | PORTA, METÁLICA, ABRIR, 1 FOLHA
JANELAS
CÓD | LARGURA | ALTURA | ÁREA | QTDE | DESCRIÇÃO
J1 | 0.6 | 0.6 | 0.36 | 1 | JANELA, ALUMINIO, VIDRO, BASCULANTE, 1 FOLHA
J2 | 1 | 0.8 | 0.8 | 1 | JANELA, ALUMINIO, VIDRO, BASCULANTE, 1 FOLHA
J3 | 1.2 | 1 | 1.2 | 1 | JANELA, ALUMINIO, VENEZIANA, 4 FOLHAS
J4 | 1.5 | 1 | 1.5 | 1 | JANELA, ALUMINIO, VIDRO, CORRER, 2 FOLHAS
ITEM | CÓDIGO | DESCRIÇÃO | [5 empty] | UNIDADE
1. |  | SERVIÇOS PRELIMINARES
1.1 |  | SERVIÇOS PRELIMINARES
1.1.1 | 103689 | FORNECIMENTO E INSTALAÇÃO DE PLACA DE OBRA COM CHAPA GALVANIZADA E ESTRUTURA DE MADEIRA. AF_03/2022_PS | [5 empty] | M2
OBS | FORAM CONSIDERADAS AS DIMENSÕES PADRÃO DO GOVERNO FEDERAL |  |  | LARGURA | ALTURA | ÁREA |  | FÓRMULA
TOTAL |  |  |  | 2 | 4 | 8 |  | LARGURA X ALTURA
1.1.2 | 99059 | LOCACAO CONVENCIONAL DE OBRA, UTILIZANDO GABARITO DE TÁBUAS CORRIDAS PONTALETADAS A CADA 2,00M - 2 UTILIZAÇÕES. AF_10/2018 | [5 empty] | M
OBS | EXTENSÃO DA EDIFICAÇÃO |  |  | EXTENSÃO | CASAS | EXTENSÃO |  | FÓRMULA
TOTAL |  |  |  | 27.84 | 80 | 2227.2 |  | EXTENSÃO X 80 UND
1.1.3 | CPU 01 | INSTALACAO PROVISORIA DE AGUA E ESGOTO (REF BANCO DE DADOS AGESUL 0101000114) | [5 empty] | UN
OBS | [5 empty] | QUANTIDADE |  | FÓRMULA
[6 empty] | 1 |  | UNIDADE
TOTAL | [5 empty] | 1
1.1.4 | CPU 02 | REGULARIZACAO DO SOLO COM IRREGULARIDADES ATE 0,20 M (REF BANCO DE DADOS AGESUL 101000110) | [5 empty] | M2
OBS |  |  |  | ÁREA LOTE | QUANTIDADE | ÁREA |  | FÓRMULA
TOTAL |  |  |  | 125 | 80 | 10000 |  | COMPRIMENTO X LARGURA
2. |  | MOVIMENTO DE TERRA
2.1 |  | CORTE
2.1.1 | 101114 | ESCAVAÇÃO HORIZONTAL EM SOLO DE 1A CATEGORIA COM TRATOR DE ESTEIRAS (100HP/LÂMINA: 2,19M3). AF_07/2020 | [5 empty] | M3
OBS | [6 empty] | VOLUME | FÓRMULA
QUADRA 02 | [6 empty] | 2604.94 | VOLUME
QUADRA 06 | [6 empty] | 1264.54
TOTAL | [6 empty] | 3869.48
2.2 |  | ATERRO
2.2.1 | 6077 | ARGILA OU BARRO PARA ATERRO/REATERRO (RETIRADO NA JAZIDA, SEM TRANSPORTE) | [5 empty] | M3
OBS | [6 empty] | VOLUME | FÓRMULA
QUADRA 02 | [6 empty] | 878.33 | VOLUME
QUADRA 06 | [6 empty] | 187.06
TOTAL | [6 empty] | 1065.39
2.2.2 | 100975 | CARGA, MANOBRA E DESCARGA DE SOLOS E MATERIAIS GRANULARES EM CAMINHÃO BASCULANTE 14 M³ - CARGA COM PÁ CARREGADEIRA (CAÇAMBA DE 1,7 A 2,8 M³ / 128 HP) E DESCARGA LIVRE (UNIDADE: M3). AF_07/2020 | [5 empty] | M3
OBS | [5 empty] | VOLUME |  | FÓRMULA
[6 empty] | 1065.39 |  | VOLUME
TOTAL | [5 empty] | 1065.39
2.2.3 | 95876 | TRANSPORTE COM CAMINHÃO BASCULANTE DE 14 M³, EM VIA URBANA PAVIMENTADA, DMT ATÉ 30 KM (UNIDADE: M3XKM). AF_07/2020 | [5 empty] | M3XKM
OBS |  |  |  | VOLUME | KM | M3XKM |  | FÓRMULA
TOTAL |  |  |  | 1065.39 | 6 | 6392.34 |  | M3XKM
TOTAL | [5 empty] | 6392.34
2.2.4 | 96385 | EXECUÇÃO E COMPACTAÇÃO DE ATERRO COM SOLO PREDOMINANTEMENTE ARGILOSO - EXCLUSIVE SOLO, ESCAVAÇÃO, CARGA E TRANSPORTE. AF_11/2019 | [5 empty] | M3
OBS | [5 empty] | VOLUME |  | FÓRMULA
80 X (10,43 X 3,49 M2) | [5 empty] | 6392.34 |  | ÁREA
TOTAL | [5 empty] | 6392.34
2.3 |  | RADIER
2.3.1 | 97082 | ESCAVAÇÃO MANUAL DE VIGA DE BORDA PARA RADIER. AF_09/2021 | [5 empty] | M3
OBS | [6 empty] | VOLUME | FÓRMULA
80 X (3,24 M3) | [6 empty] | 259.2 | VOLUME
TOTAL | [6 empty] | 259.2
2.3.2 | 97083 | COMPACTAÇÃO MECÂNICA DE SOLO PARA EXECUÇÃO DE RADIER, PISO DE CONCRETO OU LAJE SOBRE SOLO, COM COMPACTADOR DE SOLOS A PERCUSSÃO. AF_09/2021 | [5 empty] | M2
OBS | [5 empty] | ÁREA |  | FÓRMULA
80 X (10,43 X 3,49 M2) | [5 empty] | 2912.056 |  | ÁREA
TOTAL | [5 empty] | 2912.056
3. |  | ESTRUTURA DE CONCRETO
3.1 |  | RADIER
3.1.1 | 97086 | FABRICAÇÃO, MONTAGEM E DESMONTAGEM DE FORMA PARA RADIER, PISO DE CONCRETO OU LAJE SOBRE SOLO, EM MADEIRA SERRADA, 4 UTILIZAÇÕES. AF_09/2021 | [5 empty] | M2
OBS | [6 empty] | ÁREA | FÓRMULA
80 X (2,78 M2) | [6 empty] | 222.4 | ÁREA
TOTAL | [6 empty] | 222.4
3.1.2 | 97113 | APLICAÇÃO DE LONA PLÁSTICA PARA EXECUÇÃO DE PAVIMENTOS DE CONCRETO. AF_04/2022 | [5 empty] | M2
OBS | [6 empty] | ÁREA | FÓRMULA
80 X (10,43 X 3,49 M2) | [6 empty] | 2912.056 | ÁREA
TOTAL | [6 empty] | 2912.056
3.1.3 | 103076 | EXECUÇÃO DE LAJE SOBRE SOLO, ESPESSURA DE 10 CM, FCK = 30 MPA, COM USO DE FORMAS EM MADEIRA SERRADA. AF_09/2021 | [5 empty] | M2
OBS | [6 empty] | ÁREA | FÓRMULA
80 X (10,43 X 3,49 M2) | [6 empty] | 2912.056 | ÁREA
TOTAL | [6 empty] | 2912.056
3.1.4 | 97090 | ARMAÇÃO PARA EXECUÇÃO DE RADIER, PISO DE CONCRETO OU LAJE SOBRE SOLO, COM USO DE TELA Q-138. AF_09/2021 | [5 empty] | KG
OBS | [6 empty] | PESO DO AÇO | FÓRMULA
80 X (2,2 (TELA Q-138 2,2 KG/M2) X 2 X 36,40 M2 (ARMAÇÃO DUPLA))= 12.812,8 KG | [6 empty] | 12812.8 | PESO DO AÇO
TOTAL | [6 empty] | 12812.8
3.2 |  | IMPERMEABILIZAÇÃO
3.2.1 | CPU 03 | IMPERMEABILIZACAO COM REVESTIMENTO SEMI-FLEXIVEL VIAPLUS 1000, VIAPOL OU SIMILAR, CONSUMO DE 2KG/M2 (REF BANCO DE DADOS AGESUL 0701000109) | [5 empty] | M2
OBS | [6 empty] | ÁREA | FÓRMULA
80 X (2,75 M2) | [6 empty] | 220 | ÁREA
220
4. |  | PAREDE DE CONCRETO
4.1 |  | PAREDE DE CONCRETO
4.1.1 | CPU 04 | FORMAS EM ALUMÍNIO MANUSEÁVEIS PARA PAREDES DE CONCRETO MOLDADAS IN LOCO, DE EDIFICAÇÕES DE PAVIMENTO ÚNICO, EM FACES INTERNAS DE PAREDES. | [5 empty] | M2
OBS | [6 empty] | ÁREA | FÓRMULA
80 X (119,1 M2 (ÁREA DAS PAREDES)) | [6 empty] | 9533.6 | ÁREA
9533.6
4.1.2 | 91595 | ARMAÇÃO DO SISTEMA DE PAREDES DE CONCRETO, EXECUTADA EM PAREDES DE EDIFICAÇÕES TÉRREAS, TELA Q-61. AF_06/2019 | [5 empty] | KG
OBS | [6 empty] | PESO DO AÇO | FÓRMULA
80 X (164 KG) | [6 empty] | 13120 | PESO DO AÇO
TOTAL | [6 empty] | 13120
4.1.3 | 99439 | CONCRETAGEM DE EDIFICAÇÕES (PAREDES E LAJES) FEITAS COM SISTEMA DE FÔRMAS MANUSEÁVEIS, COM CONCRETO USINADO BOMBEÁVEL FCK 25 MPA - LANÇAMENTO, ADENSAMENTO E ACABAMENTO (EXCLUSIVE BOMBA LANÇA). AF_10/2021 | [5 empty] | M3
OBS | [5 empty] | VOLUME |  | FÓRMULA
80 X (119,17 M2 (ÁREA DAS PAREDES) X 0,1 M (ESPESSURA DA PAREDE) | [5 empty] | 952.8 |  | VOLUME
TOTAL | [5 empty] | 952.8
4.1.4 | 103673 | LANÇAMENTO COM USO DE BOMBA, ADENSAMENTO E ACABAMENTO DE CONCRETO EM ESTRUTURAS. AF_02/2022 | [5 empty] | M3
OBS | [5 empty] | VOLUME |  | FÓRMULA
80 X (119,17 M2 (ÁREA DAS PAREDES) X 0,1 M (ESPESSURA DA PAREDE) | [5 empty] | 952.8 |  | VOLUME
TOTAL | [5 empty] | 952.8
5. |  | COBERTURA
5.1 |  | ESTRUTURA
5.1.1 | CPU 12 | TRAMA DE AÇO COMPOSTA POR TERÇAS PARA TELHADOS DE ATÉ 2 ÁGUAS PARA TELHA CERÂMICA, INCLUSO TRANSPORTE VERTICAL (EM KG). | [5 empty] | KG
OBS | [5 empty] | KG |  | FÓRMULA
80 X 47,93 M² X 11,56775 KG | [5 empty] | 44355.3645 |  | QUANTIDADE DE CASAS X ÁREA DO TELHADO X KG POR M2
TOTAL | [5 empty] | 44355.3645
5.2 |  | TELHAMENTO
5.2.1 | 94442 | TELHAMENTO COM TELHA CERÂMICA DE ENCAIXE, TIPO ROMANA, COM ATÉ 2 ÁGUAS, INCLUSO TRANSPORTE VERTICAL. AF_07/2019 | [5 empty] | M2
OBS |  |  |  | ÁREA | CASAS | ÁREA TOTAL |  | FÓRMULA
|  |  |  | 47.93 | 80 | 3834.4 |  | ÁREA X QUANTIDADE DE CASAS
TOTAL | [5 empty] | 3834.4
5.3 |  | METAIS
5.3.1 | 94231 | RUFO EM CHAPA DE AÇO GALVANIZADO NÚMERO 24, CORTE DE 25 CM, INCLUSO TRANSPORTE VERTICAL. AF_07/2019 | [5 empty] | M
OBS |  |  |  | COMPRIMENTO | CASAS | COMPRIMENTO TOTAL |  | FÓRMULA
|  |  |  | 10.43 | 80 | 834.4 |  | COMPRIMENTO X QUANTIDADE DE CASAS
TOTAL | [5 empty] | 834.4
5.3.2 | 101979 | CHAPIM (RUFO CAPA) EM AÇO GALVANIZADO, CORTE 33. AF_11/2020 | [5 empty] | M
OBS |  |  |  | COMPRIMENTO | CASAS | COMPRIMENTO TOTAL |  | FÓRMULA
|  |  |  | 10.43 | 80 | 834.4 |  | COMPRIMENTO X QUANTIDADE DE CASAS
TOTAL | [5 empty] | 834.4
6. |  | REVESTIMENTO DE PAREDES E PISOS
6.1 |  | PAREDE
6.1.1 | 87273 | REVESTIMENTO CERÂMICO PARA PAREDES INTERNAS COM PLACAS TIPO ESMALTADA EXTRA DE DIMENSÕES 33X45 CM APLICADAS NA ALTURA INTEIRA DAS PAREDES. AF_02/2023_PE | [5 empty] | M2
LOCAL |  |  |  | PERÍMETRO / COMPRIMENTO | ALTURA | ABERTURA | ÁREA | FÓRMULA
BANHEIRO |  |  |  | 7.42 | 2.7 | 2.04 | 1439.52 | (PERÍMETRO X ALTURA - ABERTURA) X 80 CASAS
ÁREA DO TANQUE |  |  |  | 2.23 | 1.1 |  | 196.24 | (COMPRIMENTO X ALTURA) X 80 CASAS
TOTAL | [6 empty] | 1635.76
6.2 |  | PISO
6.2.1 | 87249 | REVESTIMENTO CERÂMICO PARA PISO COM PLACAS TIPO ESMALTADA EXTRA DE DIMENSÕES 45X45 CM APLICADA EM AMBIENTES DE ÁREA MENOR QUE 5 M2. AF_02/2023_PE | [5 empty] | M2
LOCAL |  |  |  |  | ÁREA | CASAS | ÁREA | FÓRMULA
BANHEIRO |  |  |  |  | 3.68 | 80 | 294.4 | ÁREA X 80 CASAS
TOTAL | [6 empty] | 294.4
7. |  | ESQUADRIAS, FERRAGENS E VIDROS
7.1 |  | JANELAS
CÓD | LARGURA | ALTURA | ÁREA | QTDE | DESCRIÇÃO
J1 | 0.6 | 0.6 | 0.36 | 1 | JANELA, ALUMINIO, VIDRO, BASCULANTE, 1 FOLHA
J2 | 1 | 0.8 | 0.8 | 1 | JANELA, ALUMINIO, VIDRO, BASCULANTE, 1 FOLHA
J3 | 1.2 | 1 | 1.2 | 1 | JANELA, ALUMINIO, VENEZIANA, 4 FOLHAS
J4 | 1.5 | 1 | 1.5 | 1 | JANELA, ALUMINIO, VIDRO, CORRER, 2 FOLHAS
7.1.1 | 94559 | JANELA DE AÇO TIPO BASCULANTE PARA VIDROS, COM BATENTE, FERRAGENS E PINTURA ANTICORROSIVA. EXCLUSIVE VIDROS, ACABAMENTO, ALIZAR E CONTRAMARCO. FORNECIMENTO E INSTALAÇÃO. AF_12/2019 | [5 empty] | M2
OBS |  |  |  | ÁREA | CASAS | ÁREA TOTAL |  | FÓRMULA
J1 J2 |  |  |  | 1.16 | 80 | 92.8 |  | ÁREA X 80 CASAS
TOTAL | [5 empty] | 92.8
7.1.2 | 94562 | JANELA DE AÇO DE CORRER COM 4 FOLHAS PARA VIDRO, COM BATENTE, FERRAGENS E PINTURA ANTICORROSIVA. EXCLUSIVE VIDROS, ALIZAR E CONTRAMARCO. FORNECIMENTO E INSTALAÇÃO. AF_12/2019 | [5 empty] | M2
OBS |  |  |  | ÁREA | CASAS | ÁREA TOTAL |  | FÓRMULA
J3 |  |  |  | 1.2 | 80 | 96 |  | ÁREA X 80 CASAS
TOTAL | [5 empty] | 96
7.1.3 | 94570 | JANELA DE ALUMÍNIO DE CORRER COM 2 FOLHAS PARA VIDROS, COM VIDROS, BATENTE, ACABAMENTO COM ACETATO OU BRILHANTE E FERRAGENS. EXCLUSIVE ALIZAR E CONTRAMARCO. FORNECIMENTO E INSTALAÇÃO. AF_12/2019 | [5 empty] | M2
OBS |  |  |  | ÁREA | CASAS | ÁREA TOTAL |  | FÓRMULA
J4 |  |  |  | 1.5 | 80 | 120 |  | ÁREA X 80 CASAS
TOTAL | [5 empty] | 120
7.2 |  | PORTAS
CÓD | LARGURA | ALTURA | ÁREA | QTDE | DESCRIÇÃO
P1 | 0.8 | 2.1 | 6.72 | 4 | PORTA, METÁLICA, ABRIR, 1 FOLHA
7.2.1 | CPU 05 | PORTA EM ACO DE ABRIR TIPO VENEZIANA COM BATENTE, FIXADA COM PARAFUSOS - FORNECIMENTO E INSTALACAO (REF BANCO DE DADOS AGESUL 1101002012) | [5 empty] | M2
OBS |  |  |  | ÁREA | CASAS | ÁREA TOTAL |  | FÓRMULA
P1 |  |  |  | 6.72 | 80 | 537.6 |  | ÁREA X 80 CASAS
TOTAL | [5 empty] | 537.6
7.2.2 | 91304 | FECHADURA DE EMBUTIR COM CILINDRO, EXTERNA, COMPLETA, ACABAMENTO PADRÃO POPULAR, INCLUSO EXECUÇÃO DE FURO - FORNECIMENTO E INSTALAÇÃO. AF_12/2019 | [5 empty] | UN
OBS |  |  |  | QUANTIDADE | CASAS | ÁREA TOTAL |  | FÓRMULA
P1 |  |  |  | 4 | 80 | 320 |  | QTDE X 80 CASAS
TOTAL | [5 empty] | 320
7.3 |  | VIDROS
7.3.1 | 102161 | INSTALAÇÃO DE VIDRO LISO INCOLOR, E = 3 MM, EM ESQUADRIA DE ALUMÍNIO OU PVC, FIXADO COM BAGUETE. AF_01/2021_PS | [5 empty] | M2
OBS |  |  |  | QUANTIDADE | CASAS | ÁREA TOTAL |  | FÓRMULA
J3 |  |  |  | 1.2 | 80 | 96 |  | ÁREA X 80 CASAS
J4 |  |  |  | 1.5 | 80 | 120
TOTAL | [5 empty] | 216
8. |  | INSTALAÇÕES HIDRÁULICAS/SANITÁRIAS
VERIFICAR TABELA DE QUANTIDADES EM PROJETO DE INSTALAÇÕES HIDROSSANITÁRIAS
9. |  | INSTALAÇÕES ELETRICAS
VERIFICAR TABELA DE QUANTIDADES EM PROJETO DE INSTALAÇÕES ELÉTRICAS
10. |  | LOUÇAS, BANCADAS, METAIS E ACESSÓRIOS
10.1 |  | LOUÇAS
10.1.1 | 86931 | VASO SANITÁRIO SIFONADO COM CAIXA ACOPLADA LOUÇA BRANCA, INCLUSO ENGATE FLEXÍVEL EM PLÁSTICO BRANCO, 1/2 X 40CM - FORNECIMENTO E INSTALAÇÃO. AF_01/2020 | [5 empty] | UN
OBS | [5 empty] | QUANTIDADE |  | FÓRMULA
[6 empty] | 80 |  | QUANTIDADE
TOTAL | [5 empty] | 80
10.1.2 | 86943 | LAVATÓRIO LOUÇA BRANCA SUSPENSO, 29,5 X 39CM OU EQUIVALENTE, PADRÃO POPULAR, INCLUSO SIFÃO FLEXÍVEL EM PVC, VÁLVULA E ENGATE FLEXÍVEL 30CM EM PLÁSTICO E TORNEIRA CROMADA DE MESA, PADRÃO POPULAR - FORNECIMENTO E INSTALAÇÃO. AF_01/2020 | [5 empty] | UN
OBS | [5 empty] | QUANTIDADE |  | FÓRMULA
[6 empty] | 80 |  | QUANTIDADE
TOTAL | [5 empty] | 80
10.2 |  | BANCADA
10.2.1 | 86933 | BANCADA DE MÁRMORE SINTÉTICO 120 X 60CM, COM CUBA INTEGRADA, INCLUSO SIFÃO TIPO GARRAFA EM PVC, VÁLVULA EM PLÁSTICO CROMADO TIPO AMERICANA E TORNEIRA CROMADA LONGA, DE PAREDE, PADRÃO POPULAR - FORNECIMENTO E INSTALAÇÃO. AF_01/2020 | [5 empty] | UN
OBS | [5 empty] | QUANTIDADE |  | FÓRMULA
[6 empty] | 80 |  | QUANTIDADE
TOTAL | [5 empty] | 80
10.2.2 | 100861 | SUPORTE MÃO FRANCESA EM AÇO, ABAS IGUAIS 30 CM, CAPACIDADE MINIMA 60 KG, BRANCO - FORNECIMENTO E INSTALAÇÃO. AF_01/2020 | [5 empty] | UN
OBS | [5 empty] | QUANTIDADE |  | FÓRMULA
[6 empty] | 160 |  | QUANTIDADE
TOTAL | [5 empty] | 160
10.3 |  | METAIS
10.3.1 | 100849 | ASSENTO SANITÁRIO CONVENCIONAL - FORNECIMENTO E INSTALACAO. AF_01/2020 | [5 empty] | UN
OBS | [5 empty] | QUANTIDADE |  | FÓRMULA
[6 empty] | 80 |  | QUANTIDADE
TOTAL | [5 empty] | 80
10.3.2 | 86927 | TANQUE DE MÁRMORE SINTÉTICO SUSPENSO, 22L OU EQUIVALENTE, INCLUSO SIFÃO TIPO GARRAFA EM PVC, VÁLVULA PLÁSTICA E TORNEIRA DE METAL CROMADO PADRÃO POPULAR - FORNEC. E INSTALAÇÃO. AF_01/2020 | [5 empty] | UN
OBS | [5 empty] | QUANTIDADE |  | FÓRMULA
[6 empty] | 80 |  | QUANTIDADE
TOTAL | [5 empty] | 80
10.4 |  | ACESSÓRIOS
10.4.1 | 100860 | CHUVEIRO ELÉTRICO COMUM CORPO PLÁSTICO, TIPO DUCHA  FORNECIMENTO E INSTALAÇÃO. AF_01/2020 | [5 empty] | UN
OBS | [5 empty] | QUANTIDADE |  | FÓRMULA
[6 empty] | 80 |  | QUANTIDADE
TOTAL | [5 empty] | 80
11. |  | ADMINISTRAÇÃO LOCAL
11.1.1 | 90777 | ENGENHEIRO CIVIL DE OBRA JUNIOR COM ENCARGOS COMPLEMENTARES | [5 empty] | H
OBS |  | MESES | HORAS | QTDE | SEMANAS | ÁREA |  | FÓRMULA
TOTAL |  | 12 | 8 | 3.5 | 4 | 1344 |  | MESES X HORAS X QTDE X SEAMANAS
TOTAL | [5 empty] | 1344
11.1.2 | 90780 | MESTRE DE OBRAS COM ENCARGOS COMPLEMENTARES | [5 empty] | H
OBS |  | MESES | HORAS | QTDE | SEMANAS | ÁREA |  | FÓRMULA
TOTAL |  | 12 | 8 | 4 | 4 | 1536 |  | MESES X HORAS X QTDE X SEAMANAS
TOTAL | [5 empty] | 1536
11.1.3 | 88326 | VIGIA NOTURNO COM ENCARGOS COMPLEMENTARES | [5 empty] | H
OBS |  | MESES | HORAS | QTDE | SEMANAS | ÁREA |  | FÓRMULA
TOTAL |  | 12 | 6 | 5 | 4 | 1440 |  | MESES X HORAS X QTDE X SEAMANAS
TOTAL | [5 empty] | 1440
12. |  | LIMPEZA FINAL
12.1.1 | 99814 | LIMPEZA DE SUPERFÍCIE COM JATO DE ALTA PRESSÃO. AF_04/2019 | [5 empty] | M2
OBS | [5 empty] | ÁREA |  | FÓRMULA
36,40 M² X 80 CASAS | [5 empty] | 2912 |  | ÁREA AMBIENTES
TOTAL | [5 empty] | 2912

## COTAÇÕE (hidden)
GOVERNO DO ESTADO DE MATO GROSSO DO SUL
PREFEITURA MUNICIPAL DE RIBAS DO RIO PARDO
SECRETARIA DE OBRAS
COTAÇÕES
Objeto: | EXECUÇÃO DE CONJUNTO DE CASAS POPULARES EM PAREDE DE CONCRETO - JOÃO DE BARRO |  | RESPONSÁVEL ORÇAMENTO
Município: | #REF!
Local: | JARDIM DOS ESTADOS |  | ___________________________ Fábio Marques Ribeiro CREA - 15276 D / MS
SIST./REF.: | #REF!
EMPRESAS | CNPJ | NOME | FONE | CONTATO
C01 | 15.459.431/0001-98 | SERTÃO | SITE | SITE
C02 | 01.438.784/0048-60 | LEROY MERLIN | SITE | SITE
C03 | 02.264.256/0001-31 | ACQUAFORT | SITE | SITE
C04 | 00.776.574/0001-56 | AMERICANAS | SITE | SITE
C05 | 47.960.950/1088-36 | MAGAZINE LUIZA | SITE | SITE
C06 | 06.061.572/0001-67 | PERMUTION | (41) 99949-2526 | LARIANE
C07 | 00.275.763/0001-45 | MINASMED FILTROS | (31) 99841-0918 | LEONARDO
C08 | 24.139.904/0001-60 | SICA INOX | (41) 99878-6921 | POLIANE
C09 | 23.429.903/0001-98 | ILUMINIM | SIITE | SITE
C10 | 85.014.793/0001-50 | ELETRORASTRO | SITE | SITE
C11 | 30.594.025/0001-21 | COMPRA LED | SITE | SITE
C12 | 21.202.258/0001-40 | ZERO 41 LED | SITE | SITE
C13 | 07.196.106/0001-51 | CRISTAL VIDROS | (67) 3351-5555 | ANDRE
C14 | 21.642.563/0001-53 | NELSON VIDROS | (67) 3324-8308 | PAULA
C15 | 13.394.926/0001-50 | VARANDA VIDROS | (67) 3380-6060 | VARANDA VIDROS
C16 | 31.045.804/0001-30 | ESQUADRIAS SÃO CHINE | (67) 99104-8204 | MARCELO
C17 | 22.162.660/0001-01 | ESQUADRIAS GUAÇU | (67) 3305-3927 | CAIQUE
C18 | 41.513.712/0001-91 | KS ESQUADRIAS | (67) 3211-1789 | DANIEL
C19 | 10.618.016/0001-16 | GERAFORTE | (67) 98484-2803 | DIAGNOSE
C20 | 92.753.268/0001-12 | STEMAC | (51) 99358-8039 | ELIANE
C21 | 15.706.824/0001-59 | GENERAC | (67) 99333-2654 | JOSE LUIZ
C22 | 28.235.368/0001-58 | GAÚCHA CONSTRUÇÕES ELÉTRICAS | (67) 9998-6081 | VALCIR
C23 | 55.392.005/0001-07 | KIMARKI | (11) 2914-8388 | DOUGLAS
C24 | 37.567.864/0001-08 | CONTRAFO | (67) 99838-6635 | EDER
C25 | 19.365.983/0001-98 | HIDRO ECO BR | SITE | SITE
C26 | 09.353.055/0001-50 | TECNO FERRAMENTAS | SITE | SITE
C27 | 17.155.342/0010-74 | LOJA ELETRICA LTDA | SITE | SITE
C28 | 15.333.564/0001-13 | MABORE | SITE | SITE
C29 | 33.251.614/0001-03 | CASA DOS PARAFUSOS | SITE | SITE
C30 | 19.412.512/0001-93 | ORUBY | SITE | SITE
C31 | 03.590.055/0001-97 | ELETRO CENTER | SITE | SITE
C32 | 05.434.101/0001-94 | ELETRICA POLO | (67) 3348-5811 | LUIZ
C33
C34
C35
C36
C37
C38
C39
C40
C41
CÓDIGO | DESCRIÇÃO | UNIDADE | DATA COTAÇÃO | MEDIANA |  |  | 900
001 | CAIXA D'ÁGUA EM POLIETILENO 3000 LITROS, INCLUSO BOIA E ACESSÓRIOS | UN | 2021-11-03 | 2199.9
EMPRESA | NOME DA EMPRESA |  | COTAÇÕES
C01 | SERTÃO |  | 2209.16 |  | #REF!
C02 | LEROY MERLIN |  | 2199.9
C03 | ACQUAFORT |  | 1979.9
CÓDIGO | DESCRIÇÃO | UNIDADE | DATA COTAÇÃO | MEDIANA
002 | CAIXA DE PASSAGEM PARA AR CONDICIONADO SPLIT | UN | 2021-11-03 | 44.85
EMPRESA | NOME DA EMPRESA |  | COTAÇÕES
C04 | AMERICANAS |  | 44.85
C05 | MAGAZINE LUIZA |  | 38.13
C02 | LEROY MERLIN |  | 50.14
CÓDIGO | DESCRIÇÃO | UNIDADE | DATA COTAÇÃO | MEDIANA
003 | BANCADA DE REUSO PARA CAPILARES EM POLIETILENO ROTOMOLDADO COM CUBA COM ESPESSURA DE 5MM E DUAS TORNEIRAS COM MÃO FRANCESA EM ALUMÍNIO | CJ | 2021-09-28 | 10277.2
EMPRESA | NOME DA EMPRESA |  | COTAÇÕES
C06 | PERMUTION |  | 10277.2
C07 | MINASMED FILTROS |  | 9717
C08 | SICA INOX |  | 16180
CÓDIGO | DESCRIÇÃO | UNIDADE | DATA COTAÇÃO | MEDIANA
004 | LUMINÁRIA LED QUADRADO DE EMBUTIR, 36W 3000K | UN | 2021-09-27 | 218.77
EMPRESA | NOME DA EMPRESA |  | COTAÇÕES
C05 | MAGAZINE LUIZA |  | 235.22
C09 | ILUMINIM |  | 218.77
C10 | ELETRORASTRO |  | 192.45
CÓDIGO | DESCRIÇÃO | UNIDADE | DATA COTAÇÃO | MEDIANA
005 | LUMINÁRIA LED QUADRADO DE EMBUTIR, 48W 300K - 60X60 | UN | 2021-11-03 | 268.77
EMPRESA | NOME DA EMPRESA |  | COTAÇÕES
C05 | MAGAZINE LUIZA |  | 283.94
C09 | ILUMINIM |  | 268.77
C11 | COMPRA LED |  | 210.25 |  |  | 2
CÓDIGO | DESCRIÇÃO | UNIDADE | DATA COTAÇÃO | MEDIANA
006 | FITA DE LED - 18W/M L=5METROS | UN | 2021-09-27 | 72.34
EMPRESA | NOME DA EMPRESA |  | COTAÇÕES
C04 | AMERICANAS |  | 72.34
C05 | MAGAZINE LUIZA |  | 68.4
C12 | ZERO 41 LED |  | 105.3
CÓDIGO | DESCRIÇÃO | UNIDADE | DATA COTAÇÃO | MEDIANA
007 | #REF! | UN | 2021-11-03 | 152.99
EMPRESA | NOME DA EMPRESA |  | COTAÇÕES
C04 | AMERICANAS |  | 152.99
C25 | HIDRO ECO BR |  | 165.01
C26 | TECNO FERRAMENTAS |  | 128.99
CÓDIGO | DESCRIÇÃO | UNIDADE | DATA COTAÇÃO | MEDIANA
008 | #REF! | UN | 2021-11-04 | 2.11
EMPRESA | NOME DA EMPRESA |  | COTAÇÕES
C27 | LOJA ELETRICA LTDA |  | 2.55
C28 | MABORE |  | 2.11
C29 | CASA DOS PARAFUSOS |  | 1.98
CÓDIGO | DESCRIÇÃO | UNIDADE | DATA COTAÇÃO | MEDIANA
009 | #REF! | UN | 2021-11-04 | 59.48
EMPRESA | NOME DA EMPRESA |  | COTAÇÕES
C30 | ORUBY |  | 61.99
C31 | ELETRO CENTER |  | 59.48
C32 | ELETRICA POLO |  | 57.6
CÓDIGO | DESCRIÇÃO | UNIDADE | DATA COTAÇÃO | MEDIANA
010 | #REF! | UN | 2021-11-04 | 59.48
EMPRESA | NOME DA EMPRESA |  | COTAÇÕES
C30 | ORUBY |  | 61.99
C31 | ELETRO CENTER |  | 59.48
C32 | ELETRICA POLO |  | 57.6
CÓDIGO | DESCRIÇÃO | UNIDADE | DATA COTAÇÃO | MEDIANA
008 | PELE DE VIDRO FIXO NAS DIMENSÕES 300x280CM EM ALUMÍNIO/VIDRO LAMINADO 8MM INCOLOR - FORNECIMENTOE INSTALAÇÃO | UN | 2021-11-04 | 6025.3
EMPRESA | NOME DA EMPRESA |  | COTAÇÕES
C13 | CRISTAL VIDROS |  | 6983.99
C14 | NELSON VIDROS |  | 5895.2
C15 | VARANDA VIDROS |  | 6025.3
CÓDIGO | DESCRIÇÃO | UNIDADE | DATA COTAÇÃO | MEDIANA
008 | PORTA EM ALUMÍNIO DE ABRIR, LISA, 1 FOLHA PARA PINTURA, PADRÃO MÉDIO, COM GUARNIÇÃO, FIXAÇÃO COM PARAFUSOS - FORNECIMENTO E INSTALAÇÃO | M2 | 2021-11-04 | 1400
EMPRESA | NOME DA EMPRESA |  | COTAÇÕES
C16 | ESQUADRIAS SÃO CHINE |  | 1100
C17 | ESQUADRIAS GUAÇU |  | 1400
C18 | KS ESQUADRIAS |  | 1980
CÓDIGO | DESCRIÇÃO | UNIDADE | DATA COTAÇÃO | MEDIANA
009 | PORTA EM ALUMÍNIO DE ABRIR 1,20X2,10M, 2 FOLHAS PARA PINTURA, PADRÃO MÉDIO, COM GUARNIÇÃO, FIXAÇÃO COM PARAFUSOS - FORNECIMENTO E INSTALAÇÃO | UN | 2021-11-04 | 2687.37
EMPRESA | NOME DA EMPRESA |  | COTAÇÕES
C16 | ESQUADRIAS SÃO CHINE |  | 2687.37
C17 | ESQUADRIAS GUAÇU |  | 4775.12
C18 | KS ESQUADRIAS |  | 2368
CÓDIGO | DESCRIÇÃO | UNIDADE | DATA COTAÇÃO | MEDIANA
010 | PORTA DE CORRER AUTOMÁTICA, EM VIDRO TEMPERADO INCOLOR 8MM, 4 FOLHAS (2 MOVEIS E DUAS FIXAS), COM BATE FECHA, NAS DIMENSÕES 2,2X270CM - FORNECIMENTO E INSTALAÇÃO | UND | 2021-11-04 | 16104.65
EMPRESA | NOME DA EMPRESA |  | COTAÇÕES
C13 | CRISTAL VIDROS |  | 17918.86
C14 | NELSON VIDROS |  | 15845.5
C15 | VARANDA VIDROS |  | 16104.65
CÓDIGO | DESCRIÇÃO | UNIDADE | DATA COTAÇÃO | MEDIANA
011 | APROVAÇÃO DE PROJETO, CONSTRUÇÃO E MONTAGEM DE TRANSFORMADOR DE DISTRIBUIÇÃO, 500 KVA, TRIFÁSICO, 380/220 VOLTS | UN | 2021-09-24 | 238490
EMPRESA | NOME DA EMPRESA |  | COTAÇÕES
C22 | GAÚCHA CONSTRUÇÕES ELÉTRICAS |  | 238490
C23 | KIMARKI |  | 225543
C24 | CONTRAFO |  | 396750
CÓDIGO | DESCRIÇÃO | UNIDADE | DATA COTAÇÃO | MEDIANA
012 | APROVAÇÃO DE PROJETO, CONSTRUÇÃO DE CABINE FORNECIMENTO DE MATERIAIS E MONTAGEM DE GERADOR DE DISTRIBUIÇÃO, 400 KVA, TRIFÁSICO, 380/220 VOLTS | UN | 2021-09-23 | 260190
EMPRESA | NOME DA EMPRESA |  | COTAÇÕES
C19 | GERAFORTE |  | 317900
C20 | STEMAC |  | 260190
C21 | GENERAC |  | 234560
CÓDIGO | DESCRIÇÃO | UNIDADE | DATA COTAÇÃO | MEDIANA
013 | #REF! | UN | 2021-09-23 | 294606
EMPRESA | NOME DA EMPRESA |  | COTAÇÕES
C23 | KIMARKI |  | 317900
C24 | CONTRAFO |  | 260190
C25 | HIDRO ECO BR |  | 294606
CÓDIGO | DESCRIÇÃO | UNIDADE | DATA COTAÇÃO | MEDIANA
014 | #REF! | CJ | 2021-09-27 | 50000
EMPRESA | NOME DA EMPRESA |  | COTAÇÕES
C28 | MABORE |  | 55000
C29 | CASA DOS PARAFUSOS |  | 39500
C30 | ORUBY |  | 50000
DADOS

## COMPOSIÇÃO
GOVERNO DO ESTADO DE MATO GROSSO DO SUL
PREFEITURA MUNICIPAL DE RIBAS DO RIO PARDO
SECRETARIA DE OBRAS
COMPOSIÇÃO DE PREÇO
Objeto: | EXECUÇÃO DE CONJUNTO DE CASAS POPULARES EM PAREDE DE CONCRETO - JOÃO DE BARRO |  |  |  | RESPONSÁVEL ORÇAMENTO
Município: | RIBAS DO RIO PARDO - MS |  |  |  | ____________________________________ Fabio Marques Ribeiro CREA - 15.276 D / MS
Local: | JARDIM DOS ESTADOS
SIST./REF.: | AGESUL(JANEIRO/2023) SINAPI (JUNHO/2023) SBC (JUNHO/2023)
CPU 01 | REFERENCIA | CÓDIGO | INSTALACAO PROVISORIA DE AGUA E ESGOTO (REF BANCO DE DADOS AGESUL 0101000114) | UNIDADE | UN | TOTAL: | 1416.98
IT EM |  |  |  | UNIDADE | QUANTIDADE | C/DESONERAÇÃO
[6 empty] | VALOR UNITÁRIO | VALOR TOTAL
1 | SINAPI | 88262 | CARPINTEIRO DE FORMAS COM ENCARGOS COMPLEMENTARES | H | 8 | 20.82 | 166.56
2 | SINAPI | 88267 | ENCANADOR OU BOMBEIRO HIDRÁULICO COM ENCARGOS COMPLEMENTARES | H | 8 | 20.42 | 163.36
3 | SINAPI | 88309 | PEDREIRO COM ENCARGOS COMPLEMENTARES | H | 8 | 21.15 | 169.2
4 | SINAPI | 88316 | SERVENTE COM ENCARGOS COMPLEMENTARES | H | 8.12 | 17.04 | 138.36
5 | SINAPI | 88252 | AUXILIAR DE SERVIÇOS GERAIS COM ENCARGOS COMPLEMENTARES | H | 4 | 18.3 | 73.2
6 | SINAPI | 370 | AREIA MEDIA - POSTO JAZIDA/FORNECEDOR (RETIRADO NA JAZIDA, SEM TRANSPORTE) | M3 | 0.0189 | 90,00 | 1.7
7 | SINAPI | 14439 | PONTALETE ROLIÇO SEM TRATAMENTO, D = 8 A 11 CM, H = 6 M, EM EUCALIPTO OU EQUIVALENTE DA REGIAO - BRUTA (PARA ESCORAMENTO) | M | 25 | 5,79 | 144.75
8 | SINAPI | 20247 | PREGO DE ACO POLIDO COM CABECA 15 X 15 (1 1/4 X 13) | KG | 1 | 24,67 | 24.67
9 | SINAPI | 6189 | TABUA NAO APARELHADA *2,5 X 30* CM, EM MACARANDUBA, ANGELIM OU EQUIVALENTE DA REGIAO - BRUTA | M | 8 | 30,93 | 247.44
10 | SINAPI | 7258 | TIJOLO CERAMICO MACICO COMUM *5 X 10 X 20* CM (L X A X C) | UN | 30 | 0,72 | 21.6
11 | SINAPI | 10421 | BACIA SANITARIA (VASO) CONVENCIONAL, DE LOUCA COLORIDA, SIFAO APARENTE, SAIDA VERTICAL (SEM ASSENTO) | UN | 0.0232 | 202,69 | 4.7
12 | SINAPI | 34636 | CAIXA D'AGUA / RESERVATORIO EM POLIETILENO, 1000 LITROS, COM TAMPA | UN | 0.0232 | 473,06 | 10.97
13 | SINAPI | 1030 | CAIXA DE DESCARGA DE PLASTICO EXTERNA, DE *9* L, PUXADOR FIO DE NYLON, NAO INCLUSO CANO, BOLSA, ENGATE | UN | 0.0232 | 52,95 | 1.22
14 | SINAPI | 9836 | TUBO PVC SERIE NORMAL, DN 100 MM, PARA ESGOTO PREDIAL (NBR 5688) | M | 5 | 17,93 | 89.65
15 | SINAPI | 9868 | TUBO PVC, SOLDAVEL, DE 25 MM, AGUA FRIA (NBR-5648) | M | 30 | 5,32 | 159.6
CPU 02 | REFERENCIA | CÓDIGO | REGULARIZACAO DO SOLO COM IRREGULARIDADES ATE 0,20 M (REF BANCO DE DADOS AGESUL 101000110) | UNIDADE | M2 | TOTAL: | 6.81
IT EM |  |  |  | UNIDADE | QUANTIDADE | C/DESONERAÇÃO
[6 empty] | VALOR UNITÁRIO | VALOR TOTAL
1 | SINAPI | 88316 | SERVENTE COM ENCARGOS COMPLEMENTARES | H | 0.4 | 17.04 | 6.81
CPU 03 | REFERENCIA | CÓDIGO | IMPERMEABILIZACAO COM REVESTIMENTO SEMI-FLEXIVEL VIAPLUS 1000, VIAPOL OU SIMILAR, CONSUMO DE 2KG/M2 (REF BANCO DE DADOS AGESUL 0701000109) | UNIDADE | M2 | TOTAL: | 18.82
IT EM |  |  |  | UNIDADE | QUANTIDADE | C/DESONERAÇÃO
[6 empty] | VALOR UNITÁRIO | VALOR TOTAL
1 | SINAPI | 88309 | PEDREIRO COM ENCARGOS COMPLEMENTARES | H | 0.4 | 21.15 | 8.46
2 | SINAPI | 88316 | SERVENTE COM ENCARGOS COMPLEMENTARES | H | 0.2 | 17.04 | 3.4
3 | SINAPI | 135 | ARGAMASSA POLIMERICA IMPERMEABILIZANTE SEMIFLEXIVEL, BICOMPONENTE (MEMBRANA IMPERMEABILIZANTE ACRILICA) | KG | 2 | 3,48 | 6.96
CPU 04 | REFERENCIA | CÓDIGO | FORMAS EM ALUMÍNIO MANUSEÁVEIS PARA PAREDES DE CONCRETO MOLDADAS IN LOCO, DE EDIFICAÇÕES DE PAVIMENTO ÚNICO, EM FACES INTERNAS DE PAREDES. | UNIDADE | M2 | TOTAL: | 15.81
IT EM |  |  |  | UNIDADE | QUANTIDADE | C/DESONERAÇÃO
[6 empty] | VALOR UNITÁRIO | VALOR TOTAL
1 | SINAPI | 88262 | CARPINTEIRO DE FORMAS COM ENCARGOS COMPLEMENTARES | H | 0.2951 | 20.82 | 6.14
2 | SINAPI | 88239 | AJUDANTE DE CARPINTEIRO COM ENCARGOS COMPLEMENTARES | H | 0.2126 | 17.89 | 3.8
3 | SINAPI | 39397 | DESMOLDANTE PARA FORMAS METALICAS A BASE DE OLEO VEGETAL | L | 0.0333 | 18,10 | 0.6
4 | COTAÇÃO | CT01 | SISTEMA DE FORMAS MANUSEAVEIS DE ALUMINIO, PARA EDIF. RESID. UNIFAMILIAR COM PAREDES DE CONCRETO MOLDADAS IN LOCO, UNIDADE HABITACIONAL TERREA | M² | 0.0028 | 1885 | 5.27
CPU 05 | REFERENCIA | CÓDIGO | PORTA EM ACO DE ABRIR TIPO VENEZIANA COM BATENTE, FIXADA COM PARAFUSOS - FORNECIMENTO E INSTALACAO (REF BANCO DE DADOS AGESUL 1101002012) | UNIDADE | M2 | TOTAL: | 527.53
IT EM |  |  |  | UNIDADE | QUANTIDADE | C/DESONERAÇÃO
[6 empty] | VALOR UNITÁRIO | VALOR TOTAL
1 | SINAPI | 94807 | PORTA EM AÇO DE ABRIR TIPO VENEZIANA SEM GUARNIÇÃO, 87X210CM, FIXAÇÃO COM PARAFUSOS - FORNECIMENTO E INSTALAÇÃO. AF_12/2019 | UN | 0.5473 | 739.59 | 404.77
2 | SINAPI | 88627 | ARGAMASSA TRAÇO 1:0,5:4,5 (EM VOLUME DE CIMENTO, CAL E AREIA MÉDIA ÚMIDA) PARA ASSENTAMENTO DE ALVENARIA, PREPARO MANUAL. AF_08/2019 | M3 | 0.0041625 | 616.96 | 2.56
3 | SINAPI | 88316 | SERVENTE COM ENCARGOS COMPLEMENTARES | H | 1.5263 | 17.04 | 26
4 | SINAPI | 88315 | SERRALHEIRO COM ENCARGOS COMPLEMENTARES | H | 2.775 | 21.35 | 59.24
5 | SINAPI | 567 | CANTONEIRA (ABAS IGUAIS) EM ACO CARBONO, 25,4 MM X 3,17 MM (L X E), 1,27KG/M | M | 2.9137 | 12,00 | 34.96
CPU 06 | REFERENCIA | CÓDIGO | JOELHO 90 PVC RIGIDO ROSCA 3/4"" (REF BANCO DE DADOS SBC 052115) | UNIDADE | UN | TOTAL: | 19.9
IT EM |  |  |  | UNIDADE | QUANTIDADE | C/DESONERAÇÃO
[6 empty] | VALOR UNITÁRIO | VALOR TOTAL
1 | SINAPI | 88248 | AUXILIAR DE ENCANADOR OU BOMBEIRO HIDRÁULICO COM ENCARGOS COMPLEMENTARES | H | 0.201 | 17.44 | 3.5
2 | SINAPI | 88267 | ENCANADOR OU BOMBEIRO HIDRÁULICO COM ENCARGOS COMPLEMENTARES | H | 0.201 | 20.42 | 4.1
3 | SINAPI | 3143 | FITA VEDA ROSCA EM ROLOS DE 18 MM X 25 M (L X C) | UN | 0.957 | 10,21 | 9.77
4 | SINAPI | 3521 | JOELHO PVC, SOLDAVEL COM ROSCA, 90 GRAUS, 20 MM X 1/2", COR MARROM, PARA AGUA FRIA PREDIAL | UN | 1 | 2,53 | 2.53
CPU 07 | REFERENCIA | CÓDIGO | PLACA CEGA COM 1 FURO - FORNECIMENTO E INSTALAÇÃO (REF BANCO DE DADOS AGESUL 1201002056) | UNIDADE | UN | TOTAL: | 22.16
IT EM |  |  |  | UNIDADE | QUANTIDADE | C/DESONERAÇÃO
[6 empty] | VALOR UNITÁRIO | VALOR TOTAL
1 | SINAPI | 88247 | AUXILIAR DE ELETRICISTA COM ENCARGOS COMPLEMENTARES | H | 1 | 19.87 | 19.87
2 | SINAPI | 38091 | ESPELHO / PLACA CEGA 4" X 2", PARA INSTALACAO DE TOMADAS E INTERRUPTORES | UN | 1 | 2,29 | 2.29
CPU 08 | REFERENCIA | CÓDIGO | DISPOSITIVO DPS CLASSE II, 1 POLO, TENSAO MAXIMA DE 175 V, CORRENTE MAXIMA DE *20* KA (TIPO AC) (REF BANCO DE DADOS AGESUL 1201005132) | UNIDADE | UN | TOTAL: | 79.52
IT EM |  |  |  | UNIDADE | QUANTIDADE | C/DESONERAÇÃO
[6 empty] | VALOR UNITÁRIO | VALOR TOTAL
1 | SINAPI | 88264 | ELETRICISTA COM ENCARGOS COMPLEMENTARES | H | 0.25 | 23.27 | 5.81
2 | SINAPI | 88247 | AUXILIAR DE ELETRICISTA COM ENCARGOS COMPLEMENTARES | H | 0.25 | 19.87 | 4.96
3 | SINAPI | 39465 | DISPOSITIVO DPS CLASSE II, 1 POLO, TENSAO MAXIMA DE 175 V, CORRENTE MAXIMA DE *20* KA (TIPO AC) | UN | 1 | 68,75 | 68.75
CPU 09 | REFERENCIA | CÓDIGO | INTERRUPTOR BIPOLAR DR-25A - FORNECIMENTO E INSTALAÇÃO (REF BANCO DE DADOS SBC 061610) | UNIDADE | UN | TOTAL: | 198.38
IT EM |  |  |  | UNIDADE | QUANTIDADE | C/DESONERAÇÃO
[6 empty] | VALOR UNITÁRIO | VALOR TOTAL
1 | SINAPI | 39445 | DISPOSITIVO DR, 2 POLOS, SENSIBILIDADE DE 30 MA, CORRENTE DE 25 A, TIPO AC | UN | 1.205 | 141,47 | 170.47
2 | SINAPI | 88247 | AUXILIAR DE ELETRICISTA COM ENCARGOS COMPLEMENTARES | H | 1.405 | 19.87 | 27.91
3 | SINAPI | 88264 | ELETRICISTA COM ENCARGOS COMPLEMENTARES | H | 0.7 | 23.27 | 16.28
CPU 10 | REFERENCIA | CÓDIGO | LUMINARIA TIPO PLAFON COM PAINEL LED, 30X30CM, SOBREPOR, POTENCIA DE 24W, 4000K, LUZ NEUTRA, ELGIN OU SIMILAR - FORNECIMENTO E INSTALACAO ( REF BANCO DE DADOS AGESUL 1200100) | UNIDADE | UN | TOTAL: | 14.82
IT EM |  |  |  | UNIDADE | QUANTIDADE | C/DESONERAÇÃO
[6 empty] | VALOR UNITÁRIO | VALOR TOTAL
1 | SINAPI | 88264 | ELETRICISTA COM ENCARGOS COMPLEMENTARES | H | 0.4732 | 23.27 | 11.01
2 | SINAPI | 88247 | AUXILIAR DE ELETRICISTA COM ENCARGOS COMPLEMENTARES | H | 0.1922 | 19.87 | 3.81
3 | AGESUL | 6294 | TE DE FERRO GALVANIZADO, DE 1/2" | UN | 1 | 7,65 | 7.65
CPU 11 | REFERENCIA | CÓDIGO | ENTRADA DE SERVICO, EM BAIXA TENSAO, COM CAIXA DE MEDICAO INSTALADA EM MURETA DE ALVENARIA (1 1/2 VEZ), MEDINDO (1,20 X 2,10)M, CONFORME PADRAO ENERGISA, NA(S) ESPECIFICACAO(OES):- BIFASICO DE 10,2 A 12,7 KW (REF BANCO DE DADOS AGESUL 1201009010) | UNIDADE | UN | TOTAL: | 3319.01
IT EM |  |  |  | UNIDADE | QUANTIDADE | C/DESONERAÇÃO
[6 empty] | VALOR UNITÁRIO | VALOR TOTAL
1 | SINAPI | 101166 | ALVENARIA DE EMBASAMENTO COM BLOCO ESTRUTURAL DE CERÂMICA, DE 14X19X29CM E ARGAMASSA DE ASSENTAMENTO COM PREPARO EM BETONEIRA. AF_05/2020 | M3 | 0.07 | 609.29 | 42.65
2 | SINAPI | 96995 | REATERRO MANUAL APILOADO COM SOQUETE. AF_10/2017 | M3 | 0.1 | 40.87 | 4.08
3 | SINAPI | 87878 | CHAPISCO APLICADO EM ALVENARIAS E ESTRUTURAS DE CONCRETO INTERNAS, COM COLHER DE PEDREIRO. ARGAMASSA TRAÇO 1:3 COM PREPARO MANUAL. AF_10/2022 | M2 | 7.29 | 4.14 | 30.18
4 | SINAPI | 87775 | EMBOÇO OU MASSA ÚNICA EM ARGAMASSA TRAÇO 1:2:8, PREPARO MECÂNICO COM BETONEIRA 400 L, APLICADA MANUALMENTE EM PANOS DE FACHADA COM PRESENÇA DE VÃOS, ESPESSURA DE 25 MM. AF_08/2022 | M2 | 6.84 | 46.2 | 316
5 | SINAPI | 88411 | APLICAÇÃO MANUAL DE FUNDO SELADOR ACRÍLICO EM PANOS COM PRESENÇA DE VÃOS DE EDIFÍCIOS DE MÚLTIPLOS PAVIMENTOS. AF_06/2014 | M2 | 6.84 | 2.71 | 18.53
6 | SINAPI | 88489 | PINTURA LÁTEX ACRÍLICA PREMIUM, APLICAÇÃO MANUAL EM PAREDES, DUAS DEMÃOS. AF_04/2023 | M2 | 6.81 | 11.33 | 77.15
7 | SINAPI | 97886 | CAIXA ENTERRADA ELÉTRICA RETANGULAR, EM ALVENARIA COM TIJOLOS CERÂMICOS MACIÇOS, FUNDO COM BRITA, DIMENSÕES INTERNAS: 0,3X0,3X0,3 M. AF_12/2020 | UN | 1 | 146.56 | 146.56
8 | SINAPI | 100758 | PINTURA COM TINTA ALQUÍDICA DE ACABAMENTO (ESMALTE SINTÉTICO ACETINADO) APLICADA A ROLO OU PINCEL SOBRE SUPERFÍCIES METÁLICAS (EXCETO PERFIL) EXECUTADO EM OBRA (02 DEMÃOS). AF_01/2020 | M2 | 2.5 | 39.69 | 99.22
9 | SINAPI | 94963 | CONCRETO FCK = 15MPA, TRAÇO 1:3,4:3,5 (EM MASSA SECA DE CIMENTO/ AREIA MÉDIA/ BRITA 1) - PREPARO MECÂNICO COM BETONEIRA 400 L. AF_05/2021 | M3 | 0.02 | 419.83 | 8.39
10 | SINAPI | 97888 | CAIXA ENTERRADA ELÉTRICA RETANGULAR, EM ALVENARIA COM TIJOLOS CERÂMICOS MACIÇOS, FUNDO COM BRITA, DIMENSÕES INTERNAS: 0,6X0,6X0,6 M. AF_12/2020 | UN | 1 | 449.9 | 449.9
11 | SINAPI | 88264 | ELETRICISTA COM ENCARGOS COMPLEMENTARES | H | 6.79 | 23.27 | 158
12 | SINAPI | 88247 | AUXILIAR DE ELETRICISTA COM ENCARGOS COMPLEMENTARES | H | 9.27 | 19.87 | 184.19
13 | SINAPI | 2633 | CURVA 90 GRAUS, PARA ELETRODUTO, EM ACO GALVANIZADO ELETROLITICO, DIAMETRO DE 20 MM (3/4") | UN | 2 | 3,87 | 7.74
14 | SINAPI | 39209 | ARRUELA EM ALUMINIO, COM ROSCA, DE 3/4", PARA ELETRODUTO | UN | 4 | 0,51 | 2.04
15 | SINAPI | 39211 | ARRUELA EM ALUMINIO, COM ROSCA, DE 1 1/4", PARA ELETRODUTO | UN | 2 | 1,41 | 2.82
16 | SINAPI | 39175 | BUCHA EM ALUMINIO, COM ROSCA, DE 3/4", PARA ELETRODUTO | UN | 4 | 0,99 | 3.96
17 | SINAPI | 39177 | BUCHA EM ALUMINIO, COM ROSCA, DE 1 1/4", PARA ELETRODUTO | UN | 2 | 1,62 | 3.24
18 | SINAPI | 862 | CABO DE COBRE NU 10 MM2 MEIO-DURO | M | 2 | 9,23 | 18.46
19 | SINAPI | 2557 | CAIXA DE LUZ "4 X 4" EM ACO ESMALTADA | UN | 2 | 3,01 | 6.02
20 | SINAPI | 3380 | HASTE DE ATERRAMENTO EM ACO COM 3,00 M DE COMPRIMENTO E DN = 5/8", REVESTIDA COM BAIXA CAMADA DE COBRE, COM CONECTOR TIPO GRAMPO | UN | 1 | 71,90 | 71.9
21 | SINAPI | 2684 | ELETRODUTO DE PVC RIGIDO ROSCAVEL DE 1 1/4 ", SEM LUVA | M | 3 | 11,16 | 33.48
22 | SINAPI | 2674 | ELETRODUTO DE PVC RIGIDO ROSCAVEL DE 3/4 ", SEM LUVA | M | 3 | 5,36 | 16.08
23 | SINAPI | 430 | PARAFUSO M16 EM ACO GALVANIZADO, COMPRIMENTO = 125 MM, DIAMETRO = 16 MM, ROSCA MAQUINA, CABECA QUADRADA | UN | 2 | 11,85 | 23.7
24 | SINAPI | 2388 | DISJUNTOR TIPO NEMA, BIPOLAR 10 ATE 50 A, TENSAO MAXIMA 415 V | UN | 1 | 64,04 | 64.04
25 | AGESUL | 6117 | CARPINTEIRO AUXILIAR (HORISTA) | H | 28 | 12,26 | 343.28
26 | SINAPI | 1168 | CAP OU TAMPAO DE FERRO GALVANIZADO, COM ROSCA BSP, DE 3" | UN | 1 | 57,83 | 57.83
27 | SINAPI | 1879 | CURVA 90 GRAUS, LONGA, DE PVC RIGIDO ROSCAVEL, DE 3/4", PARA ELETRODUTO | UN | 2 | 2,53 | 5.06
28 | SINAPI | 1891 | LUVA EM PVC RIGIDO ROSCAVEL, DE 3/4", PARA ELETRODUTO | UN | 4 | 1,10 | 4.4
29 | AGESUL | 6140 | BOLSA DE LIGACAO EM PVC FLEXIVEL PARA VASO SANITARIO 1.1/2 " (40 MM) | UN | 4 | 4,61 | 18.44
30 | SINAPI | 2618 | CURVA 90 GRAUS, PARA ELETRODUTO, EM ACO GALVANIZADO ELETROLITICO, DIAMETRO DE 32 MM (1 1/4") | UN | 2 | 11,99 | 23.98
31 | SINAPI | 1874 | CURVA 90 GRAUS, LONGA, DE PVC RIGIDO ROSCAVEL, DE 1 1/4", PARA ELETRODUTO | UN | 1 | 4,33 | 4.33
32 | AGESUL | 6151 | CAIXA DE MEDICAO POLIFASICA EM POLICARBONATO OU NORYL (377X476X213)MM, PADRAO ENERGISA | UN | 1 | 170.07 | 170.07
33 | SINAPI | 1902 | LUVA EM PVC RIGIDO ROSCAVEL, DE 1 1/4", PARA ELETRODUTO | UN | 2 | 2,38 | 4.76
34 | AGESUL | 6302 | TE DE REDUCAO DE FERRO GALVANIZADO, COM ROSCA BSP, DE 3/4" X 1/2" | UN | 0.17 | 12,64 | 2.14
35 | AGESUL | 6303 | TE DE REDUCAO DE FERRO GALVANIZADO, COM ROSCA BSP, DE 1" X 3/4" | UN | 0.48 | 20,56 | 9.86
36 | AGESUL | 6306 | TE DE REDUCAO DE FERRO GALVANIZADO, COM ROSCA BSP, DE 2" X 1 1/4" | UN | 0.02 | 59,60 | 1.19
37 | AGESUL | 6308 | TE DE REDUCAO DE FERRO GALVANIZADO, COM ROSCA BSP, DE 2 1/2" X 1 1/2" | UN | 0.48 | 110,49 | 53.03
38 | AGESUL | 6309 | TE DE REDUCAO DE FERRO GALVANIZADO, COM ROSCA BSP, DE 2 1/2" X 2" | UN | 0.48 | 113,70 | 54.57
39 | AGESUL | 6310 | TE DE REDUCAO DE FERRO GALVANIZADO, COM ROSCA BSP, DE 3" X 1" | UN | 2.58 | 158,92 | 410.01
40 | AGESUL | 6383 | CONEXAO ATRAVES DE SOLDA EXOTERMICA, INCLUSO MOLDE, PALITO IGNITOR E ALICATE - FORNECIMENTO E INSTALACAO (COMP. 1201006035) | UN | 1 | 48.98 | 48.98
41 | AGESUL | 7148 | ELETRODUTO EM ACO GALVANIZADO PRE-ZINCADO, LEVE, DIAMETRO 3/4", PAREDE DE 0.60 MM | M | 6 | 9.33 | 55.98
42 | SINAPI | 2623 | CURVA 135 GRAUS, PARA ELETRODUTO, EM ACO GALVANIZADO ELETROLITICO, DIAMETRO DE 20 MM (3/4") | UN | 2 | 4,89 | 9.78
43 | SINAPI | 2637 | LUVA PARA ELETRODUTO, EM ACO GALVANIZADO ELETROLITICO, DIAMETRO DE 20 MM (3/4") | UN | 6 | 1,46 | 8.76
44 | SINAPI | 1094 | ARMACAO VERTICAL COM HASTE E CONTRA-PINO, EM CHAPA DE ACO GALVANIZADO 3/16", COM 1 ESTRIBO, SEM ISOLADOR | UN | 2 | 33,68 | 67.36
45 | SINAPI | 2625 | CURVA 135 GRAUS, PARA ELETRODUTO, EM ACO GALVANIZADO ELETROLITICO, DIAMETRO DE 32 MM (1 1/4") | UN | 1 | 16,44 | 16.44
46 | SINAPI | 2639 | LUVA PARA ELETRODUTO, EM ACO GALVANIZADO ELETROLITICO, DIAMETRO DE 32 MM (1 1/4") | UN | 5 | 3,01 | 15.05
47 | AGESUL | 7374 | ELETRODUTO EM ACO GALVANIZADO PRE-ZINCADO, MEDIO, DIAMETRO 1 1/4", PAREDE DE 0.90 MM | M | 6 | 24.23 | 145.38
CPU 12 | REFERENCIA | CÓDIGO | TRAMA DE AÇO COMPOSTA POR TERÇAS PARA TELHADOS DE ATÉ 2 ÁGUAS PARA TELHA CERÂMICA, INCLUSO TRANSPORTE VERTICAL (EM KG). | UNIDADE | KG | TOTAL: | 12.95
IT EM |  |  |  | UNIDADE | QUANTIDADE | C/DESONERAÇÃO
[6 empty] | VALOR UNITÁRIO | VALOR TOTAL
1 | SINAPI | 88278 | MONTADOR DE ESTRUTURA METÁLICA COM ENCARGOS COMPLEMENTARES | H | 0.0492 | 21.26 | 1.04
2 | SINAPI | 88316 | SERVENTE COM ENCARGOS COMPLEMENTARES | H | 0.0245 | 17.04 | 0.41
3 | SINAPI | 93281 | GUINCHO ELÉTRICO DE COLUNA, CAPACIDADE 400 KG, COM MOTO FREIO, MOTOR TRIFÁSICO DE 1,25 CV - CHP DIURNO. AF_03/2016 | CHP | 0.0016 | 22.53 | 0.03
4 | SINAPI | 93282 | GUINCHO ELÉTRICO DE COLUNA, CAPACIDADE 400 KG, COM MOTO FREIO, MOTOR TRIFÁSICO DE 1,25 CV - CHI DIURNO. AF_03/2016 | CHI | 0.0022 | 21.38 | 0.04
5 | SINAPI | 40549 | PARAFUSO, COMUM, ASTM A307, SEXTAVADO, DIAMETRO 1/2" (12,7 MM), COMPRIMENTO 1" (25,4 MM) | CENTO | 0.0016 | 235,61 | 0.37
6 | SINAPI | 43083 | PERFIL "U" ENRIJECIDO DE ACO GALVANIZADO, DOBRADO, 150 X 60 X 20 MM, E = 3,00 MM OU 200 X 75 X 25 MM, E = 3,75 MM | KG | 1 | 11,06 | 11.06

## COTAÇÕES
GOVERNO DO ESTADO DE MATO GROSSO DO SUL
PREFEITURA MUNICIPAL DE RIBAS DO RIO PARDO
SECRETARIA DE OBRAS
COTAÇÕES
Objeto: | EXECUÇÃO DE CONJUNTO DE CASAS POPULARES EM PAREDE DE CONCRETO - JOÃO DE BARRO |  | RESPONSÁVEL ORÇAMENTO
Município: | RIBAS DO RIO PARDO - MS
Local: | JARDIM DOS ESTADOS |  | ____________________________________ Fabio Marques Ribeiro CREA - 15.276 D / MS
SIST./REF.: | AGESUL(JANEIRO/2023) SINAPI (JUNHO/2023) SBC (JUNHO/2023)
EMPRESAS | CNPJ | NOME | FONE | CONTATO
C01 | 00.110.268/0001-86 | SF FORMAS | (67) 91787676 | MAURO
C02
C03
C84
CÓDIGO | DESCRIÇÃO | UNIDADE | DATA COTAÇÃO | MEDIANA
CT01 | SISTEMA DE FORMAS MANUSEAVEIS DE ALUMINIO, PARA EDIF. RESID. UNIFAMILIAR COM PAREDES DE CONCRETO MOLDADAS IN LOCO, UNIDADE HABITACIONAL TERREA | M² | 2023-08-02 | 1885
EMPRESA | NOME DA EMPRESA |  | COTAÇÕES
C01 | SF FORMAS |  | 1885
C02 | 0
C03 | 0

## CRONOGRAMA DES
GOVERNO DO ESTADO DE MATO GROSSO DO SUL
PREFEITURA MUNICIPAL DE RIBAS DO RIO PARDO
SECRETARIA DE OBRAS
CRONOGRAMA FÍSICO FINANCEIRO - DESONERADO
OBJETO: | EXECUÇÃO DE CONJUNTO DE CASAS POPULARES EM PAREDE DE CONCRETO - JOÃO DE BARRO | [18 empty] | RESPONSÁVEL ORÇAMENTO
MUNÍCIPIO: | RIBAS DO RIO PARDO - MS | [18 empty] | ____________________________________ Fabio Marques Ribeiro CREA - 15.276 D / MS
LOCAL: | JARDIM DOS ESTADOS
SIST./REF.: | AGESUL(JANEIRO/2023) SINAPI (JUNHO/2023) SBC (JUNHO/2023)
IT EM | DESCRIÇÃO DOS SERVIÇOS |  | % | VALOR ÍTEM | MÊS 1 |  |  | MÊS 2 |  |  | MÊS 3 |  |  | MÊS 4 |  |  | MÊS 5 |  |  | MÊS 6 |  |  | TOTAL
IT EM |  |  |  |  | PROPONENTE | % | % ACUMULADA | PROPONENTE | % | % ACUMULADA | PROPONENTE | % | % ACUMULADA | PROPONENTE | % | % ACUMULADA | PROPONENTE | % | % ACUMULADA | PROPONENTE | % | % ACUMULADA
1. | SERVIÇOS PRELIMINARES |  | 3.58% | 243921.36 | 243921.36 | 100% | 100% | 0 |  | 100% | 0 |  | 100% | 0 |  | 100% | 0 |  | 100% | 0 |  | 100% | 100%
2. | MOVIMENTO DE TERRA |  | 2.97% | 202344.2 | 161875.36 | 80% | 80% | 40468.84 | 20% | 100% | 0 |  | 100% | 0 |  | 100% | 0 |  | 100% | 0 |  | 100% | 100%
3. | ESTRUTURA DE CONCRETO |  | 12.68% | 863710.06 | 0 |  | 0% | 215927.515 | 25% | 25% | 215927.515 | 25% | 50% | 0 |  | 50% | 0 |  | 50% | 0 |  | 50% | 50%
4. | PAREDE DE CONCRETO |  | 19.39% | 1321118.34 | 0 |  | 0% | 0 |  | 0% | 330279.585 | 25% | 25% | 330279.585 | 25% | 50% | 0 |  | 50% | 0 |  | 50% | 50%
5. | COBERTURA |  | 14.83% | 1010246.25 | 0 |  | 0% | 0 |  | 0% | 252561.5625 | 25% | 25% | 252561.5625 | 25% | 50% | 0 |  | 50% | 0 |  | 50% | 50%
6. | REVESTIMENTO DE PAREDES E PISOS |  | 2.212% | 150693.07 | 0 |  | 0% | 0 |  | 0% | 0 |  | 0% | 37673.2675 | 25% | 25% | 37673.2675 | 25% | 50% | 0 |  | 50% | 50%
7. | ESQUADRIAS, FERRAGENS E VIDROS |  | 10.33% | 703566.21 | 0 |  | 0% | 0 |  | 0% | 0 |  | 0% | 0 |  | 0% | 175891.5525 | 25% | 25% | 175891.5525 | 25% | 50% | 50%
8. | INSTALAÇÕES HIDRÁULICAS/SANITÁRIAS |  | 14.54% | 990651.51 | 0 |  | 0% | 247662.8775 | 25% | 25% | 148597.7265 | 15% | 40% | 0 |  | 40% | 99065.151 | 10% | 50% | 0 |  | 50% | 50%
9. | INSTALAÇÕES ELETRICAS |  | 12.74% | 868147.18 | 0 |  | 0% | 217036.795 | 25% | 25% | 130222.077 | 15% | 40% | 0 |  | 40% | 86814.718 | 10% | 50% | 0 |  | 50% | 50%
10. | LOUÇAS, BANCADAS, METAIS E ACESSÓRIOS |  | 2.716% | 185052 | 0 |  | 0% | 0 |  | 0% | 0 |  | 0% | 0 |  | 0% | 46263 | 25% | 25% | 46263 | 25% | 50% | 50%
11. | ADMINISTRAÇÃO LOCAL |  | 3.925% | 267422.4 | 22276.2859 | 8.33% | 8.33% | 22276.2859 | 8.33% | 16.66% | 22276.2859 | 8.33% | 24.99% | 22276.2859 | 8.33% | 33.32% | 22276.2859 | 8.33% | 41.65% | 22276.2859 | 8.33% | 49.98% | 49.98%
12. | LIMPEZA FINAL |  | 0.08463% | 5765.76 | 0 |  | 0% | 0 |  | 0% | 0 |  | 0% | 0 |  | 0% | 0 |  | 0% | 2882.88 | 50% | 50% | 50%
|  |  | 100% | 6812638.34
| T OT AL MENSAL= |  |  |  | 428073.0059 |  |  | 743372.3134 |  |  | 1099864.7519 |  |  | 642790.7009 |  |  | 467983.9749 |  |  | 247313.7184
| T OT AL ACUMULADO= |  |  |  | 428073.0059 | 6.284% | 6.284% | 1171445.3193 | 10.91% | 17.2% | 2271310.0713 | 16.14% | 33.34% | 2914100.7722 | 9.435% | 42.77% | 3382084.7471 | 6.869% | 49.64% | 3629398.4655 | 3.63% | 53.27%
IT EM | DESCRIÇÃO DOS SERVIÇOS |  | % | VALOR ÍTEM | MÊS 7 |  |  | MÊS 8 |  |  | MÊS 9 |  |  | MÊS 10 |  |  | MÊS 11 |  |  | MÊS 12 |  |  | TOTAL
IT EM |  |  |  |  | PROPONENTE | % | % ACUMULADA | PROPONENTE | % | % ACUMULADA | PROPONENTE | % | % ACUMULADA | PROPONENTE | % | % ACUMULADA | PROPONENTE | % | % ACUMULADA | PROPONENTE | % | % ACUMULADA
1 | SERVIÇOS PRELIMINARES |  | 3.58% | 243921.36 | 0 |  | 100% | 0 |  | 100% | 0 |  | 100% | 0 |  | 100% | 0 |  | 100% | 0 |  | 100% | 100%
2 | MOVIMENTO DE TERRA |  | 2.97% | 202344.2 | 0 |  | 100% | 0 |  | 100% | 0 |  | 100% | 0 |  | 100% | 0 |  | 100% | 0 |  | 100% | 100%
3 | ESTRUTURA DE CONCRETO |  | 12.68% | 863710.06 | 215927.515 | 25% | 75% | 215927.515 | 25% | 100% | 0 |  | 100% | 0 |  | 100% | 0 |  | 100% | 0 |  | 100% | 100%
4 | PAREDE DE CONCRETO |  | 19.39% | 1321118.34 | 330279.585 | 25% | 75% | 330279.585 | 25% | 100% | 0 |  | 100% | 0 |  | 100% | 0 |  | 100% | 0 |  | 100% | 100%
5 | COBERTURA |  | 14.83% | 1010246.25 | 0 |  | 50% | 252561.5625 | 25% | 75% | 252561.5625 | 25% | 100% | 0 |  | 100% | 0 |  | 100% | 0 |  | 100% | 100%
6 | REVESTIMENTO DE PAREDES E PISOS |  | 2.212% | 150693.07 | 0 |  | 50% | 0 |  | 50% | 15069.307 | 10% | 60% | 22603.9605 | 15% | 75% | 37673.2675 | 25% | 100% | 0 |  | 100% | 100%
7 | ESQUADRIAS, FERRAGENS E VIDROS |  | 10.33% | 703566.21 | 0 |  | 50% | 0 |  | 50% | 0 |  | 50% | 175891.5525 | 25% | 75% | 175891.5525 | 25% | 100% | 0 |  | 100% | 100%
8 | INSTALAÇÕES HIDRÁULICAS/SANITÁRIAS |  | 14.54% | 990651.51 | 247662.8775 | 25% | 75% | 148597.7265 | 15% | 90% | 0 |  | 90% | 99065.151 | 10% | 100% | 0 |  | 100% | 0 |  | 100% | 100%
9 | INSTALAÇÕES ELETRICAS |  | 12.74% | 868147.18 | 217036.795 | 25% | 75% | 130222.077 | 15% | 90% | 0 |  | 90% | 86814.718 | 10% | 100% | 0 |  | 100% | 0 |  | 100% | 100%
10 | LOUÇAS, BANCADAS, METAIS E ACESSÓRIOS |  | 2.716% | 185052 | 0 |  | 50% | 0 |  | 50% | 0 |  | 50% | 0 |  | 50% | 46263 | 25% | 75% | 46263 | 25% | 100% | 100%
11 | ADMINISTRAÇÃO LOCAL |  | 3.925% | 267422.4 | 22276.2859 | 8.33% | 58.31% | 22276.2859 | 8.33% | 66.64% | 22276.2859 | 8.33% | 74.97% | 22276.2859 | 8.33% | 83.3% | 22276.2859 | 8.33% | 91.63% | 22383.2549 | 8.37% | 100% | 100%
12 | LIMPEZA FINAL |  | 0.08463% | 5765.76 | 0 |  | 50% | 0 |  | 50% | 0 |  | 50% | 0 |  | 50% | 0 |  | 50% | 2882.88 | 50% | 100% | 100%
|  |  | 100% | 6812638.34
| T OT AL MENSAL= |  |  |  | 1033183.0584 |  |  | 1099864.7519 |  |  | 289907.1554 |  |  | 406651.6679 |  |  | 282104.1059 |  |  | 71529.1349
| T OT AL ACUMULADO= |  |  |  | 4662581.5239 | 15.17% | 68.44% | 5762446.2759 | 16.14% | 84.58% | 6052353.4313 | 4.255% | 88.84% | 6459005.0992 | 5.969% | 94.81% | 6741109.2051 | 4.141% | 98.95% | 6812638.34 | 1.05% | 100%

## COTAÇÕES XXX (hidden)
GOVERNO DO ESTADO DE MATO GROSSO DO SUL
PREFEITURA MUNICIPAL DE BANDEIRANTES
SECRETARIA DE OBRAS
COTAÇÕES
Objeto: | #REF! |  | RESPONSÁVEL ORÇAMENTO
Município: | #REF!
Local: | JARDIM DOS ESTADOS |  | ___________________________ Fábio Marques Ribeiro CREA - 15276 D / MS
SIST./REF.: | #REF!
EMPRESAS | CNPJ | NOME | FONE | CONTATO
C01 | 26.592.223/0001-89 | PROJETO X | (11) 2636-7132 | SHIRLEY
C02 | 34.136.566/0001-67 | SP BLINDAGEM RADIOLÓGICA | (11) 98822-1536 | ALINE MORÃO
C03 | 08.545.823/0001-04 | ION INDUSTRIAL | (11) 993714-0058 | MEIRY
C04 | 00.776.574/0001-56 | AMERICANAS | SITE | SITE
C05 | 47.960.950/1088-36 | MAGAZINE LUIZA | SITE | SITE
C06 | 31.798.742/0001]38 | ENGEBLIND | (11) 98109-6144 | ERICK
C07 | 15.459.431/0001-98 | SERTÃO | SITE | SITE
C08 | 01.438.784/0048-60 | LEROY MERLIN | SITE | SITE
C09 | 02.264.256/0001-31 | ACQUAFORT | SITE | SITE
C10 | 24.105.684/0001-54 | ELETROLED'S | (67) 99334-8998 | ERICK
C11 | 16.848.927/0001-16 | MULTILED | (67) 3022-1180 | THIAGO
C12 | 08.999.064/0002-30 | CONTRAFO | (67) 3352-5700 | HUMBERTO
C13 | 23.429.903/0001-98 | ILUMINIM | SIITE | SITE
C14 | 32.372.899/0001-60 | RC VIDROS | (67) 98182-3304 | RAFAEL
C15 | 13.394.926/0001-50 | VARANDA VIDROS | (67) 3380-6060 | VARANDA VIDROS
C16 | 14.667.856/0001-20 | VIDROLINE | (67) 3342-3864 | ADELINO
C17 | 28.235.368/0001-58 | GAÚCHA CONSTRUÇÕES ELÉTRICAS | (67) 9998-6081 | VALCIR
C18 | 36.720.042/0001-44 | KOMPARY | (67) 99224-6122 | RICARDO
C19 | 31.390.746/0001-82 | NEXXO | (67) 99125-1238 | EDSON
C20 | 037521060/0001-60 | LUMISETE | (67) 99629-7968 | ROSANA
C21 | 12.415.640/0001-41 | JE BLINDAGEM | (11) 96410-4087 | JOSE CARLOS
C22 | 26.782.389/0001-68 | BLINDAMAIS | (21) 98106-8000 | FRANCISCO
C23 | 29.016.1153/0001-09 | BG | (11) 99401-5081 | ALEXANDRE
C24 | 00.776.574/0006-60 | SHOPTIME | SITE | SITE
C25 | 22.034.572/0001-24 | DELTA COMÉRCIO | (67) 3305-0906 | RAFAEL
C26 | 07.327.325/0001-22 | VIEW TECH | SITE | SITE
CÓDIGO | DESCRIÇÃO | UNIDADE | DATA COTAÇÃO | MEDIANA |  |  | 900
001 | ARGAMASSA BARITADA PARA PROTEÇÃO RAGIOLÓGICA, COMPOSIÇÃO: SULFATO DE BÁRIO DE ALTO TEOR, AREIA, LIGAS DE AGREGAÇÃO E OUTROS ELEMENTOS MINERAIS | KG | 2021-09-23 | 0.98
EMPRESA | NOME DA EMPRESA |  | COTAÇÕES
C01 | PROJETO X |  | 0.98 |  | #REF!
C02 | SP BLINDAGEM RADIOLÓGICA |  | 0.9
C03 | ION INDUSTRIAL |  | 1
CÓDIGO | DESCRIÇÃO | UNIDADE | DATA COTAÇÃO | MEDIANA
002 | VISOR EM CAIXILHO E AÇO BLINDADO INTERNAMENTE COM VIDRO PLUMBÍFERO, NAS DIMENSÕES 70X70CM - FORNECIMENTO | UN | 2021-09-23 | 3665.47
EMPRESA | NOME DA EMPRESA |  | COTAÇÕES
C01 | PROJETO X |  | 3475
C04 | AMERICANAS |  | 3846.91
C05 | MAGAZINE LUIZA |  | 3665.47
CÓDIGO | DESCRIÇÃO | UNIDADE | DATA COTAÇÃO | MEDIANA
003 | VISOR EM CAIXILHO E AÇO BLINDADO INTERNAMENTE COM VIDRO PLUMBÍFERO, NAS DIMENSÕES 100X70CM - FORNECIMENTO | UN | 2021-09-23 | 3665.47
EMPRESA | NOME DA EMPRESA |  | COTAÇÕES
C01 | PROJETO X |  | 3475
C04 | AMERICANAS |  | 3846.91
C05 | MAGAZINE LUIZA |  | 3665.47
CÓDIGO | DESCRIÇÃO | UNIDADE | DATA COTAÇÃO | MEDIANA
004 | PORTA DE ABRIR PARA PROTEÇÃO RADIOLÓGICA NAS DIMENSÕES 90X210CM EM CHAPA DE MADEIRA EM LAMINADO MELAMÍNICO TX BRANCO, BATENTE DE AÇO DE 10CM COM PINTURA ELETROSTÁTICA , INCLUSO FECHADURA PADO, DOBRADIÇA E PROTEÇÃO INTERNA DE 2,0MM PB | CJ | 2021-09-23 | 4064
EMPRESA | NOME DA EMPRESA |  | COTAÇÕES
C01 | PROJETO X |  | 4064
C02 | SP BLINDAGEM RADIOLÓGICA |  | 3477
C06 | ENGEBLIND |  | 6490
CÓDIGO | DESCRIÇÃO | UNIDADE | DATA COTAÇÃO | MEDIANA
005 | PORTA DE ABRIR PARA PROTEÇÃO RADIOLÓGICA NAS DIMENSÕES 120X210CM EM CHAPA DE MADEIRA EM LAMINADO MELAMÍNICO TX BRANCO, BATENTE DE AÇO DE 10CM COM PINTURA ELETROSTÁTICA , INCLUSO FECHADURA PADO, DOBRADIÇA E PROTEÇÃO INTERNA DE 2,0MM PB | CJ | 2021-09-23 | 5400
EMPRESA | NOME DA EMPRESA |  | COTAÇÕES
C01 | PROJETO X |  | 5400
C02 | SP BLINDAGEM RADIOLÓGICA |  | 3697
C06 | ENGEBLIND |  | 6690 |  |  | 2
CÓDIGO | DESCRIÇÃO | UNIDADE | DATA COTAÇÃO | MEDIANA
006 | CAIXA D'ÁGUA EM POLIETILENO 3000 LITROS, INCLUSO BOIA E ACESSÓRIOS - FORNECIMENTO E INSTALAÇÃO | UN | 2021-09-24 | 2209.16
EMPRESA | NOME DA EMPRESA |  | COTAÇÕES
C07 | SERTÃO |  | 2209.16
C08 | LEROY MERLIN |  | 2739.9
C09 | ACQUAFORT |  | 1979.9
CÓDIGO | DESCRIÇÃO | UNIDADE | DATA COTAÇÃO | MEDIANA
007 | CAIXA DE PASSAGEM PARA AR CONDICIONADO SPLIT | UN | 2021-09-24 | 38.13
EMPRESA | NOME DA EMPRESA |  | COTAÇÕES
C04 | AMERICANAS |  | 44.85
C05 | MAGAZINE LUIZA |  | 38.13
C08 | LEROY MERLIN |  | 35.84
CÓDIGO | DESCRIÇÃO | UNIDADE | DATA COTAÇÃO | MEDIANA
008 | LUMINÁRIA LED QUADRADO DE EMBUTIR, 36W 3000K | UN | 2021-08-10 | 139.9
EMPRESA | NOME DA EMPRESA |  | COTAÇÕES
C10 | ELETROLED'S |  | 149.9
C11 | MULTILED |  | 139.9
C12 | CONTRAFO |  | 115.98
CÓDIGO | DESCRIÇÃO | UNIDADE | DATA COTAÇÃO | MEDIANA
009 | LUMINÁRIA LED QUADRADO DE EMBUTIR, 48W 300K - 60X60 | UN | 2021-09-25 | 218.77
EMPRESA | NOME DA EMPRESA |  | COTAÇÕES
C04 | AMERICANAS |  | 213.25
C08 | LEROY MERLIN |  | 278.41
C13 | ILUMINIM |  | 218.77
CÓDIGO | DESCRIÇÃO | UNIDADE | DATA COTAÇÃO | MEDIANA
010 | QUADRO ELÉTRICO COM BOTOEIRA E LAMPADAS SINALIZADORAS | UND | 2021-07-21 | 1577.04
EMPRESA | NOME DA EMPRESA |  | COTAÇÕES
C12 | CONTRAFO |  | 1529.9
C25 | DELTA COMÉRCIO |  | 1860.75
C26 | VIEW TECH |  | 1577.04
CÓDIGO | DESCRIÇÃO | UNIDADE | DATA COTAÇÃO | MEDIANA
011 | PELE DE VIDRO FIXO NAS DIMENSÕES 180X230CM EM ALUMÍNIO/VIDRO - LAMINADO 8MM INCOLOR | UN | 2021-09-23 | 2434.07
EMPRESA | NOME DA EMPRESA |  | COTAÇÕES
C14 | RC VIDROS |  | 2182
C15 | VARANDA VIDROS |  | 2520
C16 | VIDROLINE |  | 2434.07
CÓDIGO | DESCRIÇÃO | UNIDADE | DATA COTAÇÃO | MEDIANA
012 | PELE DE VIDRO FIXO NAS DIMENSÕES 290X230CM EM ALUMÍNIO/VIDRO - LAMINADO 8MM INCOLOR | UN | 2021-09-23 | 3943.41
EMPRESA | NOME DA EMPRESA |  | COTAÇÕES
C14 | RC VIDROS |  | 3739
C15 | VARANDA VIDROS |  | 3943.41
C16 | VIDROLINE |  | 3955
CÓDIGO | DESCRIÇÃO | UNIDADE | DATA COTAÇÃO | MEDIANA
013 | PORTA DE CORRER AUTOMÁTICA, EM VIDRO TEMPERADO INCOLOR 8MM, 4 FOLHAS (2 MOVEIS E DUAS FIXAS), COM BATE FECHA, NAS DIMENSÕES 250X210CM | UN | 2021-09-23 | 18500
EMPRESA | NOME DA EMPRESA |  | COTAÇÕES
C14 | RC VIDROS |  | 18500
C15 | VARANDA VIDROS |  | 16064.55
C16 | VIDROLINE |  | 19500
CÓDIGO | DESCRIÇÃO | UNIDADE | DATA COTAÇÃO | MEDIANA
014 | PORTA DE CORRER, EM VIDRO TEMPERADO INCOLOR 8MM, 4 FOLHAS (2 MOVEIS E DUAS FIXAS), COM BATE FECHA, NAS DIMENSÕES 250X210CM - FORNECIMENTO E INSTALAÇÃO | UN | 2021-09-23 | 5000
EMPRESA | NOME DA EMPRESA |  | COTAÇÕES
C14 | RC VIDROS |  | 7000
C15 | VARANDA VIDROS |  | 5000
C16 | VIDROLINE |  | 3000
CÓDIGO | DESCRIÇÃO | UNIDADE | DATA COTAÇÃO | MEDIANA
015 | APROVAÇÃO DE PROJETO, CONSTRUÇÃO E MONTAGEM DE TRANSFORMADOR DE DISTRIBUIÇÃO, 112,5 KVA, TRIFÁSICO, 380/220 VOLTS | CJ | 2021-09-24 | 317620
EMPRESA | NOME DA EMPRESA |  | COTAÇÕES
C12 | CONTRAFO |  | 396750
C17 | GAÚCHA CONSTRUÇÕES ELÉTRICAS |  | 238490
C18 | KOMPARY
CÓDIGO | DESCRIÇÃO | UNIDADE | DATA COTAÇÃO | MEDIANA
016 | PROJETO, TESTE DE ESTANQUEIDADE, EXECUÇÃO E FORNECIMENTO DE MATERIAIS DE REDE DE GASES MEDICINAIS EM CENTRO DE DIAGNÓSTICOS | UND | 2021-07-09 | 150000
EMPRESA | NOME DA EMPRESA |  | COTAÇÕES
C31 | #N/A |  | 150000
C32 | #N/A |  | 100000
C34 | #N/A |  | 175000
CÓDIGO | DESCRIÇÃO | UNIDADE | DATA COTAÇÃO | MEDIANA
017 | LETREIRO COM OS DIZERES "CENTRO DE DIAGNÓSTICOS" EM PVC NA COR BRANCA MEDINDO 30CM DE ALTURA INSTALADO EM FACHADA | CJ | 2021-09-23 | 3800
EMPRESA | NOME DA EMPRESA |  | COTAÇÕES
C18 | KOMPARY |  | 3800
C19 | NEXXO |  | 6600
C20 | LUMISETE |  | 2890
CÓDIGO | DESCRIÇÃO | UNIDADE | DATA COTAÇÃO | MEDIANA
018 | FORNECIMENTO E MONTAGEM DA BLINDAGEM RF PARA SALA DE RESSONÂNCIA MAGNÉTICA | CJ | 2021-09-15 | 118000
EMPRESA | NOME DA EMPRESA |  | COTAÇÕES
C21 | JE BLINDAGEM |  | 110900
C22 | BLINDAMAIS |  | 121800
C23 | BG |  | 118000
DADOS

## CRONOGRAMA S DES (hidden)
GOVERNO DO ESTADO DE MATO GROSSO DO SUL
PREFEITURA MUNICIPAL DE RIBAS DO RIO PARDO
SECRETARIA DE OBRAS
CRONOGRAMA FÍSICO FINANCEIRO - SEM DESONERAÇÃO
OBJETO: | EXECUÇÃO DE CONJUNTO DE CASAS POPULARES EM PAREDE DE CONCRETO - JOÃO DE BARRO | [18 empty] | RESPONSÁVEL ORÇAMENTO
MUNÍCIPIO: | RIBAS DO RIO PARDO - MS
LOCAL: | JARDIM DOS ESTADOS | [18 empty] | ____________________________________ Fabio Marques Ribeiro CREA - 15.276 D / MS
SIST./REF.: | AGESUL(JANEIRO/2023) SINAPI (JUNHO/2023) SBC (JUNHO/2023)
IT EM | DESCRIÇÃO DOS SERVIÇOS |  | % | VALOR ÍTEM | MÊS 1 |  |  | MÊS 2 |  |  | MÊS 3 |  |  | MÊS 4 |  |  | MÊS 5 |  |  | MÊS 6 |  |  | TOTAL
IT EM |  |  |  |  | PROPONENTE | % | % ACUMULADA | PROPONENTE | % | % ACUMULADA | PROPONENTE | % | % ACUMULADA | PROPONENTE | % | % ACUMULADA | PROPONENTE | % | % ACUMULADA | PROPONENTE | % | % ACUMULADA
1. | SERVIÇOS PRELIMINARES |  | #REF! | #REF! | #REF! | 100% | 100% | #REF! | 0% | 100% | #REF! | 0% | 100% | #REF! | 0% | 100% | #REF! | 0% | 100% | #REF! | 0% | 100% | 100%
2. | MOVIMENTO DE TERRA |  | #REF! | #REF! | #REF! | 80% | 80% | #REF! | 20% | 100% | #REF! | 0% | 100% | #REF! | 0% | 100% | #REF! | 0% | 100% | #REF! | 0% | 100% | 100%
3. | ESTRUTURA DE CONCRETO |  | #REF! | #REF! | #REF! | 0% | 0% | #REF! | 25% | 25% | #REF! | 25% | 50% | #REF! | 0% | 50% | #REF! | 0% | 50% | #REF! | 0% | 50% | 50%
4. | PAREDE DE CONCRETO |  | #REF! | #REF! | #REF! | 0% | 0% | #REF! | 0% | 0% | #REF! | 25% | 25% | #REF! | 25% | 50% | #REF! | 0% | 50% | #REF! | 0% | 50% | 50%
5. | COBERTURA |  | #REF! | #REF! | #REF! | 0% | 0% | #REF! | 0% | 0% | #REF! | 25% | 25% | #REF! | 25% | 50% | #REF! | 0% | 50% | #REF! | 0% | 50% | 50%
6. | REVESTIMENTO DE PAREDES E PISOS |  | #REF! | #REF! | #REF! | 0% | 0% | #REF! | 0% | 0% | #REF! | 0% | 0% | #REF! | 25% | 25% | #REF! | 25% | 50% | #REF! | 0% | 50% | 50%
7. | ESQUADRIAS, FERRAGENS E VIDROS |  | #REF! | #REF! | #REF! | 0% | 0% | #REF! | 0% | 0% | #REF! | 0% | 0% | #REF! | 0% | 0% | #REF! | 25% | 25% | #REF! | 25% | 50% | 50%
8. | INSTALAÇÕES HIDRÁULICAS/SANITÁRIAS |  | #REF! | #REF! | #REF! | 0% | 0% | #REF! | 25% | 25% | #REF! | 15% | 40% | #REF! | 0% | 40% | #REF! | 10% | 50% | #REF! | 0% | 50% | 50%
9. | INSTALAÇÕES ELETRICAS |  | #REF! | #REF! | #REF! | 0% | 0% | #REF! | 25% | 25% | #REF! | 15% | 40% | #REF! | 0% | 40% | #REF! | 10% | 50% | #REF! | 0% | 50% | 50%
10. | LOUÇAS, BANCADAS, METAIS E ACESSÓRIOS |  | #REF! | #REF! | #REF! | 0% | 0% | #REF! | 0% | 0% | #REF! | 0% | 0% | #REF! | 0% | 0% | #REF! | 25% | 25% | #REF! | 25% | 50% | 50%
11. | ADMINISTRAÇÃO LOCAL |  | #REF! | #REF! | #REF! | 8.33% | 8.33% | #REF! | 8.33% | 16.66% | #REF! | 8.33% | 24.99% | #REF! | 8.33% | 33.32% | #REF! | 8.33% | 41.65% | #REF! | 8.33% | 49.98% | 49.98%
12. | LIMPEZA FINAL |  | #REF! | #REF! | #REF! | 0% | 0% | #REF! | 0% | 0% | #REF! | 0% | 0% | #REF! | 0% | 0% | #REF! | 0% | 0% | #REF! | 50% | 50% | 50%
13. | #N/A |  | #N/A | #N/A | #REF! | #REF! | #REF! | #REF! | #REF! | #REF! | #REF! | #REF! | #REF! | #REF! | #REF! | #REF! | #REF! | #REF! | #REF! | #REF! | #REF! | #REF! | #REF!
14. | #N/A |  | #N/A | #N/A | #REF! | #REF! | #REF! | #REF! | #REF! | #REF! | #REF! | #REF! | #REF! | #REF! | #REF! | #REF! | #REF! | #REF! | #REF! | #REF! | #REF! | #REF! | #REF!
15. | #N/A |  | #N/A | #N/A | #REF! | #REF! | #REF! | #REF! | #REF! | #REF! | #REF! | #REF! | #REF! | #REF! | #REF! | #REF! | #REF! | #REF! | #REF! | #REF! | #REF! | #REF! | #REF!
16. | #N/A |  | #N/A | #N/A | #REF! | #REF! | #REF! | #REF! | #REF! | #REF! | #REF! | #REF! | #REF! | #REF! | #REF! | #REF! | #REF! | #REF! | #REF! | #REF! | #REF! | #REF! | #REF!
17. | #N/A |  | #N/A | #N/A | #REF! | #REF! | #REF! | #REF! | #REF! | #REF! | #REF! | #REF! | #REF! | #REF! | #REF! | #REF! | #REF! | #REF! | #REF! | #REF! | #REF! | #REF! | #REF!
18. | #N/A |  | #N/A | #N/A | #REF! | #REF! | #REF! | #REF! | #REF! | #REF! | #REF! | #REF! | #REF! | #REF! | #REF! | #REF! | #REF! | #REF! | #REF! | #REF! | #REF! | #REF! | #REF!
19. | #N/A |  | #N/A | #N/A | #REF! | #REF! | #REF! | #REF! | #REF! | #REF! | #REF! | #REF! | #REF! | #REF! | #REF! | #REF! | #REF! | #REF! | #REF! | #REF! | #REF! | #REF! | #REF!
20. | #N/A |  | #N/A | #N/A | #REF! | #REF! | #REF! | #REF! | #REF! | #REF! | #REF! | #REF! | #REF! | #REF! | #REF! | #REF! | #REF! | #REF! | #REF! | #REF! | #REF! | #REF! | #REF!
21. | #N/A |  | #N/A | #N/A | #REF! | #REF! | #REF! | #REF! | #REF! | #REF! | #REF! | #REF! | #REF! | #REF! | #REF! | #REF! | #REF! | #REF! | #REF! | #REF! | #REF! | #REF! | #REF!
22. | #N/A |  | #N/A | #N/A | #REF! | #REF! | #REF! | #REF! | #REF! | #REF! | #REF! | #REF! | #REF! | #REF! | #REF! | #REF! | #REF! | #REF! | #REF! | #REF! | #REF! | #REF! | #REF!
23. | #N/A |  | #N/A | #N/A | #REF! | #REF! | #REF! | #REF! | #REF! | #REF! | #REF! | #REF! | #REF! | #REF! | #REF! | #REF! | #REF! | #REF! | #REF! | #REF! | #REF! | #REF! | #REF!
24. | #N/A |  | #N/A | #N/A | #REF! | #REF! | #REF! | #REF! | #REF! | #REF! | #REF! | #REF! | #REF! | #REF! | #REF! | #REF! | #REF! | #REF! | #REF! | #REF! | #REF! | #REF! | #REF!
25. | #N/A |  | #N/A | #N/A | #REF! | #REF! | #REF! | #REF! | #REF! | #REF! | #REF! | #REF! | #REF! | #REF! | #REF! | #REF! | #REF! | #REF! | #REF! | #REF! | #REF! | #REF! | #REF!
|  |  | #REF! | #REF!
| T OT AL MENSAL= |  |  |  | #REF! |  |  | #REF! |  |  | #REF! |  |  | #REF! |  |  | #REF! |  |  | #REF!
| T OT AL ACUMULADO= |  |  |  | #REF! | #REF! | #REF! | #REF! | #REF! | #REF! | #REF! | #REF! | #REF! | #REF! | #REF! | #REF! | #REF! | #REF! | #REF! | #REF! | #REF! | #REF!
IT EM | DESCRIÇÃO DOS SERVIÇOS |  | % | VALOR ÍTEM | MÊS 7 |  |  | MÊS 8 |  |  | MÊS 9 |  |  | MÊS 10 |  |  | MÊS 11 |  |  | MÊS 12 |  |  | TOTAL
IT EM |  |  |  |  | PROPONENTE | % | % ACUMULADA | PROPONENTE | % | % ACUMULADA | PROPONENTE | % | % ACUMULADA | PROPONENTE | % | % ACUMULADA | PROPONENTE | % | % ACUMULADA | PROPONENTE | % | % ACUMULADA
1. | SERVIÇOS PRELIMINARES |  | #REF! | #REF! | #REF! | 0% | 100% | #REF! | 0% | 100% | #REF! | 0% | 100% | #REF! | 0% | 100% | #REF! | 0% | 100% | #REF! | 0% | 100% | 100%
2. | MOVIMENTO DE TERRA |  | #REF! | #REF! | #REF! | 0% | 100% | #REF! | 0% | 100% | #REF! | 0% | 100% | #REF! | 0% | 100% | #REF! | 0% | 100% | #REF! | 0% | 100% | 100%
3. | ESTRUTURA DE CONCRETO |  | #REF! | #REF! | #REF! | 25% | 75% | #REF! | 25% | 100% | #REF! | 0% | 100% | #REF! | 0% | 100% | #REF! | 0% | 100% | #REF! | 0% | 100% | 100%
4. | PAREDE DE CONCRETO |  | #REF! | #REF! | #REF! | 25% | 75% | #REF! | 25% | 100% | #REF! | 0% | 100% | #REF! | 0% | 100% | #REF! | 0% | 100% | #REF! | 0% | 100% | 100%
5. | COBERTURA |  | #REF! | #REF! | #REF! | 0% | 50% | #REF! | 25% | 75% | #REF! | 25% | 100% | #REF! | 0% | 100% | #REF! | 0% | 100% | #REF! | 0% | 100% | 100%
6. | REVESTIMENTO DE PAREDES E PISOS |  | #REF! | #REF! | #REF! | 0% | 50% | #REF! | 0% | 50% | #REF! | 10% | 60% | #REF! | 15% | 75% | #REF! | 25% | 100% | #REF! | 0% | 100% | 100%
7. | ESQUADRIAS, FERRAGENS E VIDROS |  | #REF! | #REF! | #REF! | 0% | 50% | #REF! | 0% | 50% | #REF! | 0% | 50% | #REF! | 25% | 75% | #REF! | 25% | 100% | #REF! | 0% | 100% | 100%
8. | INSTALAÇÕES HIDRÁULICAS/SANITÁRIAS |  | #REF! | #REF! | #REF! | 25% | 75% | #REF! | 15% | 90% | #REF! | 0% | 90% | #REF! | 10% | 100% | #REF! | 0% | 100% | #REF! | 0% | 100% | 100%
9. | INSTALAÇÕES ELETRICAS |  | #REF! | #REF! | #REF! | 25% | 75% | #REF! | 15% | 90% | #REF! | 0% | 90% | #REF! | 10% | 100% | #REF! | 0% | 100% | #REF! | 0% | 100% | 100%
10. | LOUÇAS, BANCADAS, METAIS E ACESSÓRIOS |  | #REF! | #REF! | #REF! | 0% | 50% | #REF! | 0% | 50% | #REF! | 0% | 50% | #REF! | 0% | 50% | #REF! | 25% | 75% | #REF! | 25% | 100% | 100%
11. | ADMINISTRAÇÃO LOCAL |  | #REF! | #REF! | #REF! | 8.33% | 58.31% | #REF! | 8.33% | 66.64% | #REF! | 8.33% | 74.97% | #REF! | 8.33% | 83.3% | #REF! | 8.33% | 91.63% | #REF! | 8.37% | 100% | 100%
12. | LIMPEZA FINAL |  | #REF! | #REF! | #REF! | 0% | 50% | #REF! | 0% | 50% | #REF! | 0% | 50% | #REF! | 0% | 50% | #REF! | 0% | 50% | #REF! | 50% | 100% | 100%
13. | #N/A |  | #N/A | #N/A | #REF! | #REF! | #REF! | #REF! | #REF! | #REF! | #REF! | #REF! | #REF! | #REF! | #REF! | #REF! | #REF! | #REF! | #REF! | #REF! | #REF! | #REF! | #REF!
14. | #N/A |  | #N/A | #N/A | #REF! | #REF! | #REF! | #REF! | #REF! | #REF! | #REF! | #REF! | #REF! | #REF! | #REF! | #REF! | #REF! | #REF! | #REF! | #REF! | #REF! | #REF! | #REF!
15. | #N/A |  | #N/A | #N/A | #REF! | #REF! | #REF! | #REF! | #REF! | #REF! | #REF! | #REF! | #REF! | #REF! | #REF! | #REF! | #REF! | #REF! | #REF! | #REF! | #REF! | #REF! | #REF!
16. | #N/A |  | #N/A | #N/A | #REF! | #REF! | #REF! | #REF! | #REF! | #REF! | #REF! | #REF! | #REF! | #REF! | #REF! | #REF! | #REF! | #REF! | #REF! | #REF! | #REF! | #REF! | #REF!
17. | #N/A |  | #N/A | #N/A | #REF! | #REF! | #REF! | #REF! | #REF! | #REF! | #REF! | #REF! | #REF! | #REF! | #REF! | #REF! | #REF! | #REF! | #REF! | #REF! | #REF! | #REF! | #REF!
18. | #N/A |  | #N/A | #N/A | #REF! | #REF! | #REF! | #REF! | #REF! | #REF! | #REF! | #REF! | #REF! | #REF! | #REF! | #REF! | #REF! | #REF! | #REF! | #REF! | #REF! | #REF! | #REF!
19. | #N/A |  | #N/A | #N/A | #REF! | #REF! | #REF! | #REF! | #REF! | #REF! | #REF! | #REF! | #REF! | #REF! | #REF! | #REF! | #REF! | #REF! | #REF! | #REF! | #REF! | #REF! | #REF!
20. | #N/A |  | #N/A | #N/A | #REF! | #REF! | #REF! | #REF! | #REF! | #REF! | #REF! | #REF! | #REF! | #REF! | #REF! | #REF! | #REF! | #REF! | #REF! | #REF! | #REF! | #REF! | #REF!
21. | #N/A |  | #N/A | #N/A | #REF! | #REF! | #REF! | #REF! | #REF! | #REF! | #REF! | #REF! | #REF! | #REF! | #REF! | #REF! | #REF! | #REF! | #REF! | #REF! | #REF! | #REF! | #REF!
22. | #N/A |  | #N/A | #N/A | #REF! | #REF! | #REF! | #REF! | #REF! | #REF! | #REF! | #REF! | #REF! | #REF! | #REF! | #REF! | #REF! | #REF! | #REF! | #REF! | #REF! | #REF! | #REF!
23. | #N/A |  | #N/A | #N/A | #REF! | #REF! | #REF! | #REF! | #REF! | #REF! | #REF! | #REF! | #REF! | #REF! | #REF! | #REF! | #REF! | #REF! | #REF! | #REF! | #REF! | #REF! | #REF!
24. | #N/A |  | #N/A | #N/A | #REF! | #REF! | #REF! | #REF! | #REF! | #REF! | #REF! | #REF! | #REF! | #REF! | #REF! | #REF! | #REF! | #REF! | #REF! | #N/A | 13% | #REF! | #REF!
25. | #N/A |  | #N/A | #N/A | #REF! | #REF! | #REF! | #REF! | #REF! | #REF! | #REF! | #REF! | #REF! | #REF! | #REF! | #REF! | #REF! | #REF! | #REF! | #REF! | #REF! | #REF! | #REF!
|  |  | #REF! | #REF!
| T OT AL MENSAL= |  |  |  | #REF! |  |  | #REF! |  |  | #REF! |  |  | #REF! |  |  | #REF! |  |  | #REF!
| T OT AL ACUMULADO= |  |  |  | #REF! | #REF! | #REF! | #REF! | #REF! | #REF! | #REF! | #REF! | #REF! | #REF! | #REF! | #REF! | #REF! | #REF! | #REF! | #REF! | #REF! | #REF!
DADOS

## BANCO DADOS ARQ (hidden)
ORC - 001 - TABELA DE AMBIENTES
NOME | ÁREA | PERÍMETRO
BANHEIRO | 3.68 | 7.42
COZINHA | 6.25 | 10.38
QUARTO | 10.59 | 13.92
SALA | 12.45 | 15.7
Total geral | 32.97 | 47.42
ORC - 004 - PORTAS
CÓD | LARGURA | ALTURA | ÁREA | QTDE | DESCRIÇÃO
P1 | 0.8 | 2.1 | 6.72 | 4 | PORTA, METÁLICA, ABRIR, 1 FOLHA
ORC - 004 - JANELAS
CÓD | LARGURA | ALTURA | ÁREA | QTDE | DESCRIÇÃO
J1 | 0.6 | 0.6 | 0.36 | 1 | JANELA, ALUMINIO, VIDRO, BASCULANTE, 1 FOLHA
J2 | 1 | 0.8 | 0.8 | 1 | JANELA, ALUMINIO, VIDRO, BASCULANTE, 1 FOLHA
J3 | 1.2 | 1 | 1.2 | 1 | JANELA, ALUMINIO, VENEZIANA, 4 FOLHAS
J4 | 1.5 | 1 | 1.5 | 1 | JANELA, ALUMINIO, VIDRO, CORRER, 2 FOLHAS

## BDI C DES
GOVERNO DO ESTADO DE MATO GROSSO DO SUL
PREFEITURA MUNICIPAL DE RIBAS DO RIO PARDO
SECRETARIA DE OBRAS
DEMONSTRAÇÃO DE BDI 1 - DESONERADO - Acórdão 2622/2013
OBJETO: | EXECUÇÃO DE CONJUNTO DE CASAS POPULARES EM PAREDE DE CONCRETO - JOÃO DE BARRO |  |  | RESPONSÁVEL ORÇAMENTO
Município: | RIBAS DO RIO PARDO - MS
Local: | JARDIM DOS ESTADOS |  |  | ____________________________________ Fabio Marques Ribeiro CREA - 15.276 D / MS
SIST./REF.: | AGESUL(JANEIRO/2023) SINAPI (JUNHO/2023) SBC (JUNHO/2023)
TIPO DE OBRA: | CONSTRUÇÃO E REFORMA DE EDIFICIOS
IMPOSTOS:
| TRIBUTOS: | 3.65 | %
| ISS BRUTO: | 5 | %
| INCIDENCIA SOBRE MO: | 100 | %
| CPRB | 4.5 | %
| TOTAL TRIBUSTOS: | 13.15 | %
ADOTADO
| 1° QUARTIL | MÉDIO | 3° QUARTIL
Administração central | 3% | 4% | 5.5% | 3
Seguro e Garantia | 0.8% | 0.8% | 1% | 0.8
Risco | 0.97% | 1.27% | 1.27% | 0.97
Despesas Financeiras | 0.59% | 1.23% | 1.39% | 0.59
Lucro | 6.16% | 7.4% | 8.96% | 6.16
BDI DESONERADO ADOTADO |  |  |  | 28.82%
DEMONSTRAÇÃO DE BDI 2 - DESONERADO - Acórdão 2622/2013
OBJETO: | EXECUÇÃO DE CONJUNTO DE CASAS POPULARES EM PAREDE DE CONCRETO - JOÃO DE BARRO
Município: | RIBAS DO RIO PARDO - MS
Local: | JARDIM DOS ESTADOS |  |  | ___________________________ Fábio Marques Ribeiro CREA - 15276 D / MS
SIST./REF.: | AGESUL(JANEIRO/2023) SINAPI (JUNHO/2023) SBC (JUNHO/2023)
TIPO DE OBRA: | FORNECIMENTO DE MATERIAIS E EQUIPAMENTOS
IMPOSTOS:
| TRIBUTOS: | 3.65 | %
| ISS BRUTO: | 0 | %
| INCIDENCIA SOBRE MO: | 60 | %
| CPRB | 4.5 | %
| TOTAL TRIBUSTOS: | 8.15 | %
ADOTADO
| 1° QUARTIL | MÉDIO | 3° QUARTIL
Administração central | 1.5% | 3.45% | 4.49% | 1.5
Seguro e Garantia | 0.3% | 0.48% | 0.82% | 0.3
Risco | 0.56% | 0.85% | 0.89% | 0.85
Despesas Financeiras | 0.85% | 0.85% | 1.11% | 0.85
Lucro | 3.5% | 5.11% | 6.22% | 3.5
BDI DESONERADO ADOTADO |  |  |  | 16.65%

## BDI S DES (hidden)
GOVERNO DO ESTADO DE MATO GROSSO DO SUL
PREFEITURA MUNICIPAL DE RIBAS DO RIO PARDO
SECRETARIA DE OBRAS
DEMONSTRAÇÃO DE BDI 1 - SEM DESONERAÇÃO - Acórdão 2622/2013
OBJETO: | EXECUÇÃO DE CONJUNTO DE CASAS POPULARES EM PAREDE DE CONCRETO - JOÃO DE BARRO |  |  | RESPONSÁVEL ORÇAMENTO
Município: | RIBAS DO RIO PARDO - MS
Local: | JARDIM DOS ESTADOS |  |  | ____________________________________ Fabio Marques Ribeiro CREA - 15.276 D / MS
SIST./REF.: | AGESUL(JANEIRO/2023) SINAPI (JUNHO/2023) SBC (JUNHO/2023)
TIPO DE OBRA: | CONSTRUÇÃO E REFORMA DE EDIFICIOS
IMPOSTOS:
| TRIBUTOS: | 3.65 | %
| ISS BRUTO: | 5 | %
| INCIDENCIA SOBRE MO: | 100 | %
| TOTAL TRIBUSTOS: | 8.65 | %
ADOTADO
| 1° QUARTIL | MÉDIO | 3° QUARTIL
Administração central | 3% | 4% | 5.5% | 3
Seguro e Garantia | 0.8% | 0.8% | 1% | 0.8
Risco | 0.97% | 1.27% | 1.27% | 0.97
Despesas Financeiras | 0.59% | 1.23% | 1.39% | 0.59
Lucro | 6.16% | 7.4% | 8.96% | 6.16
BDI DESONERADO ADOTADO |  |  |  | 22.47%
DEMONSTRAÇÃO DE BDI 2 - DESONERADO - Acórdão 2622/2013
OBJETO: | EXECUÇÃO DE CONJUNTO DE CASAS POPULARES EM PAREDE DE CONCRETO - JOÃO DE BARRO |  |  | RESPONSÁVEL ORÇAMENTO
Município: | RIBAS DO RIO PARDO - MS
Local: | JARDIM DOS ESTADOS |  |  | ____________________________________ Fábio Marques Ribeiro CREA - 15276 D / MS
SIST./REF.: | AGESUL(JANEIRO/2023) SINAPI (JUNHO/2023) SBC (JUNHO/2023)
TIPO DE OBRA: | FORNECIMENTO DE MATERIAIS E EQUIPAMENTOS
IMPOSTOS:
| TRIBUTOS: | 3.65 | %
| ISS BRUTO: | 0 | %
| INCIDENCIA SOBRE MO: | 100 | %
| TOTAL TRIBUSTOS: | 3.65 | %
ADOTADO
| 1° QUARTIL | MÉDIO | 3° QUARTIL
Administração central | 1.5% | 3.45% | 4.49% | 3.45
Seguro e Garantia | 0.3% | 0.48% | 0.82% | 0.48
Risco | 0.56% | 0.85% | 0.89% | 0.85
Despesas Financeiras | 0.85% | 0.85% | 1.11% | 0.85
Lucro | 3.5% | 5.11% | 6.22% | 5.11
BDI DESONERADO ADOTADO |  |  |  | 15.28%
DADOS