## IMAGENS (hidden)
PREFEITURA MUNICIPAL DE ANASTÁCIO
PREFEITURA MUNICIPAL DE BANDEIRANTES
PREFEITURA MUNICIPAL DE BODOQUENA
PREFEITURA MUNICIPAL DE ELDORADO
PREFEITURA MUNICIPAL DE NOVA ALVORADA DO SUL
PREFEITURA MUNICIPAL DE PORTO MURTINHO
PREFEITURA MUNICIPAL DE NAVIRAÍ
PREFEITURA MUNICIPAL DE ÁGUA CLARA
PREFEITURA MUNICIPAL DE CAARAPÓ
PREFEITURA MUNICIPAL DE JARAGUARI
PREFEITURA MUNICIPAL DE JARDIM
PREFEITURA MUNICIPAL DE RIBAS DO RIO PARDO
PREFEITURA MUNICIPAL DE SELVÍRIA
PREFEITURA MUNICIPAL DE SÃO GABRIEL DO OESTE
PREFEITURA MUNICIPAL DE MIRANDA
PREFEITURA MUNICIPAL DE SANTA RITA DO PARDO
PREFEITURA MUNICIPAL DE SIDROLANDIA
PREFEITURA MUNICIPAL DE IVINHEMA

## REFERENCIA (hidden)
PREFEITURA MUNICIPAL DE ANASTÁCIO | NILDO ALVES ALBRES | ANASTÁCIO - MS
PREFEITURA MUNICIPAL DE BANDEIRANTES | EDERVAN GUSTAVO SPROTTE | BANDEIRANTES - MS
PREFEITURA MUNICIPAL DE BODOQUENA | KAZUTO HORII | BODOQUENA - MS
PREFEITURA MUNICIPAL DE ELDORADO | AGUINALDO DOS SANTOS | ELDORADO - MS
PREFEITURA MUNICIPAL DE NOVA ALVORADA DO SUL | JOSÉ PAULO PALEARI | NOVA ALVORADA DO SUL - MS
PREFEITURA MUNICIPAL DE PORTO MURTINHO | NELSON CINTRA RIBEIRO | PORTO MURTINHO - MS
PREFEITURA MUNICIPAL DE NAVIRAÍ | RHAIZA REJANE NEME DE MATOS | NAVIRAÍ - MS
PREFEITURA MUNICIPAL DE ÁGUA CLARA | GEROLINA DA SILVA ALVEZ | ÁGUA CLARA - MS
PREFEITURA MUNICIPAL DE CAARAPÓ | ANDRÉ LUÍS NEZZI DE CARVALHO | CAARAPÓ - MS
PREFEITURA MUNICIPAL DE JARAGUARI |  | JARAGUARI - MS
PREFEITURA MUNICIPAL DE JARDIM | CLEDIANE ARECO MATZENBACHER | JARDIM - MS
PREFEITURA MUNICIPAL DE RIBAS DO RIO PARDO | JOÃO ALFREDO DANIEZE | RIBAS DO RIO PARDO - MS
PREFEITURA MUNICIPAL DE SELVÍRIA | JOSÉ FERNANDO BARBOSA DOS SANTOS | SELVÍRIA - MS
PREFEITURA MUNICIPAL DE SÃO GABRIEL DO OESTE |  | SÃO GABRIEL DO OESTE - MS
PREFEITURA MUNICIPAL DE MIRANDA |  | MIRANDA - MS
PREFEITURA MUNICIPAL DE SANTA RITA DO PARDO |  | SANTA RITA DO PARDO - MS
PREFEITURA MUNICIPAL DE SIDROLANDIA |  | SIDROLANDIA - MS
PREFEITURA MUNICIPAL DE IVINHEMA | JULIANO FERRO BARROS DONATO | IVINHEMA - MS
SINAPI
AGESUL
AGESUL-INFRA
SICRO
SBC
COMPOSIÇÃO
COTAÇÃO

## DADOS
DADOS DA OBRA
PREFEITURA: | PREFEITURA MUNICIPAL DE RIBAS DO RIO PARDO
LOCAL: | RUA CONCEIÇÃO DO RIO PARDO, 1872 - SÃO SEBASTIÃO, RIBAS DO RIO PARDO - MS
MUNÍCIPIO | RIBAS DO RIO PARDO - MS
DADOS DO EMPREEDIMENTO E OBRA
DESCRIÇÃO DA OBRA: | ADEQUAÇÃO E ACESSIBILIDADE DA PREFEITURA MUNICIPAL
ENCARGOS: | ENCARGOS SOCIAIS: C DES 79,35%(HORA) 42,45%(MÊS), S DES 106,76%(HORA) 64,39%(MÊS)
BDI | 22,47
REGIME PREVIDENCIÁRIO PREVISTO SBC : | (MAIO/2024)
REGIME PREVIDENCIÁRIO PREVISTO SINAPI : | (MAIO/2024)
REGIME PREVIDENCIÁRIO PREVISTO AGESUL : | (JANEIRO/2024)
RESPONSÁVEL PELA OBRA
NOME: | FÁBIO MARQUES RIBEIRO
PROFISSÃO: | ENGENHEIRO CIVIL
CREA/CAU: | 15.276 D
DATA DO PREENCHIMENTO: | 2024-10-30
RESPONSÁVEL PELO TOMADOR
NOME: | JOÃO ALFREDO DANIEZE
CARGO: | PREFEITO MUNICIPAL
PLANILHA ORÇAMENTÁRIA
MEMÓRIA DE CÁLCULO
COMPOSIÇÕES
CRONOGRAMA
COTAÇÕES
BDI

## CHECK-LIST (hidden)
CHECK LIST PARA ORÇAMENTO
| PROJETO: | ADEQUAÇÃO E ACESSIBILIDADE DA PREFEITURA MUNICIPAL
| PROJETISTA: | ROBERTA
| MUNÍCIPIO: | RIBAS DO RIO PARDO - MS
PROGRESSO
0%
FALSE | PLANILHA ORÇAMENTÁRIA |  | Conferir PROCV (SINAPI/AGESUL)
FALSE |  |  | Conferir planilha com as composições
FALSE |  |  | Conferir planilha com a memória de cálculo
FALSE |  |  | Conferir planilha com as cotações
FALSE |  |  | Conferir o custo dos serviços referentes ao SBC
FALSE |  |  | Conferir cabeçalho (planilha, composição, memorial, cotações bdi e cronograma)
FALSE |  |  | Conferir se o nome do objeto está compativel com os projetos
FALSE |  |  | Verificar localização da obra e se há necessidade de incluir alojamento e melhorar o canteiro de obras;
FALSE |  |  | Verificar formatação de texto e cores
FALSE |  |  | Verificar os referencias se estão compativeis com os servicos
FALSE |  |  | Revisar somatórias antes de gerar PDF
FALSE |  |  | Verificar as unidades dos serviços
FALSE |  |  | Verificar a numeração das composições e cotações
FALSE |  |  | Verificar a data base do orçamento se está compativel com o cabeçalho
FALSE |  |  | Verificar se o BDI está dentro dos quartis estabelecidos pelo tcu
FALSE |  |  | Conferir descrição das composições e cotaçao
FALSE |  |  | Ocultar coluna "E" codigos ENGELUGA
FALSE |  |  | Verificar o prazo do cronograma com o cabeçalho do orçamento
FALSE |  |  | Gerar itens de maiores relevancias
FALSE |  |  | Gerar quadro resumo
FALSE |  |  | Criar pasta licitação

## QUADRO RESUMO
GOVERNO DO ESTADO DE MATO GROSSO DO SUL
PREFEITURA MUNICIPAL DE RIBAS DO RIO PARDO
SECRETARIA DE OBRAS
QUADRO RESUMO
OBJETO: | ADEQUAÇÃO E ACESSIBILIDADE DA PREFEITURA MUNICIPAL |  |  |  | RESPONSÁVEL ORÇAMENTO
MUNÍCIPIO: | RIBAS DO RIO PARDO - MS |  |  |  | ____________________________________ Fabio Marques Ribeiro CREA - 15.276 D / MS
LOCAL: | RUA CONCEIÇÃO DO RIO PARDO, 1872 - SÃO SEBASTIÃO, RIBAS DO RIO PARDO - MS
SIST./REF.: | AGESUL(JANEIRO/2024) SINAPI (MAIO/2024) SBC (MAIO/2024)
IT EM | DESCRIÇÃO |  | % C/ DESONERAÇÃO | CUSTO TOTAL C/ BDI C/ DES | % S/ DESONERAÇÃO | CUSTO TOTAL C/ BDI S/ DES
IT EM
1. | CANTEIRO DE OBRA |  | 5.087% | 5409.51 | 3.335% | 5162.1
2. | DEMOLIÇÕES E RETIRADAS |  | 1.108% | 1177.875 | 1.469% | 2274.24
3. | MOVIMENTO DE TERRA |  | 1.362% | 1448.02 | 0.9427% | 1459.27
4. | VEDAÇÃO |  | 0.9958% | 1058.96 | 3.377% | 5226.51
5. | ESQUADRIAS, FERRAGENS E VIDROS |  | 42.91% | 45631.42 | 41.62% | 64417.75
6. | PISO |  | 3.133% | 3332.34 | 8.631% | 13359.64
7. | LOUÇAS, METAIS E ACESSÓRIOS |  | 0.3754% | 399.2 | 0.2561% | 396.38
8. | ACESSIBILIDADE |  | 16.7% | 17759.84 | 11.02% | 17061.21
9. | URBANIZAÇÃO |  | 12.32% | 13098.53 | 14.66% | 22694.8
10. | PINTURA |  | 3.44% | 3658.82 | 2.572% | 3981.42
11. | SERVIÇOS COMPLEMENTARES |  | 3.729% | 3965.29 | 5.816% | 9002.62
12. | ADMINISTRAÇÃO LOCAL |  | 6.643% | 7064.16 | 4.762% | 7371.36
13. | LIMPEZA FINAL |  | 2.204% | 2343.66 | 1.539% | 2382.94
|  |  | 100% | 106347.625 | 100% | 154790.24
|  |  |  | FALSE |  | TRUE

## RELEVÂNCIA
| GOVERNO DO ESTADO DE MATO GROSSO DO SUL |  |  | área | valor por m2
| PREFEITURA MUNICIPAL DE RIBAS DO RIO PARDO |  |  | 283.47 | #REF!
SECRETARIA DE OBRAS
ITENS DE MAIOR RELEVÂNCIA
OBJETO: | ADEQUAÇÃO E ACESSIBILIDADE DA PREFEITURA MUNICIPAL | RESPONSÁVEL ORÇAMENTO
MUNÍCIPIO: | RIBAS DO RIO PARDO - MS | ____________________________________ Fabio Marques Ribeiro CREA - 15.276 D / MS
LOCAL: | RUA CONCEIÇÃO DO RIO PARDO, 1872 - SÃO SEBASTIÃO, RIBAS DO RIO PARDO - MS
BDI C/DES: | 28.34%
BDI S/DES: | 22.47%
SIST./REF.: | AGESUL(JANEIRO/2024) SINAPI (MAIO/2024) SBC (MAIO/2024)
ENCARGOS.: | ENCARGOS SOCIAIS: C DES 79,35%(HORA) 42,45%(MÊS), S DES 106,76%(HORA) 64,39%(MÊS)
ITEM | DESCRIÇÃO | UNIDADE | QUANTIDADE
5.2.1 | KIT DE PORTA DE MADEIRA PARA PINTURA, SEMI-OCA (LEVE OU MÉDIA), PADRÃO MÉDIO, 90X210CM, ESPESSURA DE 3,5CM, ITENS INCLUSOS: DOBRADIÇAS, MONTAGEM E INSTALAÇÃO DO BATENTE, FECHADURA COM EXECUÇÃO DO FURO - FORNECIMENTO E INSTALAÇÃO. AF_12/2019 | UN | 14
5.3.1 | GUARDA-CORPO DE AÇO GALVANIZADO DE 1,10M, MONTANTES TUBULARES DE 1.1/4" ESPAÇADOS DE 1,20M, TRAVESSA SUPERIOR DE 1.1/2", GRADIL FORMADO POR TUBOS HORIZONTAIS DE 1" E VERTICAIS DE 3/4", FIXADO COM CHUMBADOR MECÂNICO. AF_04/2019_PS | M | 14.925
9.1.1 | EXECUÇÃO DE PASSEIO (CALÇADA) OU PISO DE CONCRETO COM CONCRETO MOLDADO IN LOCO, FEITO EM OBRA, ACABAMENTO CONVENCIONAL, NÃO ARMADO. AF_08/2022 | M3 | 7.018
9.1.2 | LASTRO COM MATERIAL GRANULAR (PEDRA BRITADA N.3), APLICADO EM PISOS OU LAJES SOBRE SOLO, ESPESSURA DE *10 CM*. AF_01/2024 | M3 | 25.6895
DADOS

## ORÇAMENTO_DES
GOVERNO DO ESTADO DE MATO GROSSO DO SUL
PREFEITURA MUNICIPAL DE RIBAS DO RIO PARDO
SECRETARIA DE OBRAS
PLANILHA DE ORÇAMENTO
OBJETO: | ADEQUAÇÃO E ACESSIBILIDADE DA PREFEITURA MUNICIPAL | [9 empty] | RESPONSÁVEL ORÇAMENTO
MUNÍCIPIO: | RIBAS DO RIO PARDO - MS | [9 empty] | ____________________________________ Fabio Marques Ribeiro CREA - 15.276 D / MS
LOCAL: | RUA CONCEIÇÃO DO RIO PARDO, 1872 - SÃO SEBASTIÃO, RIBAS DO RIO PARDO - MS
BDI C/DES: | 28.34% | BDI DIF. C/DES: | 16.65%
BDI S/DES: | 22.47% | BDI DIF. S/DES: | 15.28%
SIST./REF.: | AGESUL(JANEIRO/2024) SINAPI (MAIO/2024) SBC (MAIO/2024)
ENCARGOS.: | ENCARGOS SOCIAIS: C DES 79,35%(HORA) 42,45%(MÊS), S DES 106,76%(HORA) 64,39%(MÊS) | [6 empty] | dias |  | PRAZO EXEC.: |  | 90 DIAS
ITEM | SERVIÇO | REFERENCIAL | CÓD ENG | CÓDIGO | DESCRIÇÃO | UNIDADE | QUANTIDADE | CUSTO UNITÁRIO C/ DES | CUSTO UNITÁRIO S/ DES | CUSTO UNITÁRIO C/BDI C/ DES | CUSTO UNITÁRIO C/BDI S/ DES | CUSTO TOTAL C/ BDI C/ DES | CUSTO TOTAL C/ BDI S/ DES
[5 empty] | ADEQUAÇÃO E ACESSIBILIDADE DA PREFEITURA MUNICIPAL | [6 empty] | 132272.3983 | 154790.24
1. |  |  |  |  | CANTEIRO DE OBRA | [6 empty] | 5409.51 | 5162.1 | REVISADO
1.1 |  |  |  |  | CANTEIRO DE OBRA | [6 empty] | 5409.51 | 5162.1
1.1.1 | SERVIÇO | AGESUL | 1.1.1 | 101001176 | LOCACAO DE BANHEIRO QUIMICO, INCLUSO 4 HIGIENIZACOES, MOBILIZACAO E DESMOBILIZACAO | MES | 3 | 1405 | 1405 | 1803.17 | 1720.7 | 5409.51 | 5162.1
2. |  |  |  |  | DEMOLIÇÕES E RETIRADAS | [6 empty] | 1177.875 | 2274.24 | REVISADO
2.1 |  |  |  |  | DEMOLIÇÕES | [6 empty] | 250.59 | 719.18
2.1.1 | SERVIÇO | SINAPI | 2.1.1 | 97622 | DEMOLIÇÃO DE ALVENARIA DE BLOCO FURADO, DE FORMA MANUAL, SEM REAPROVEITAMENTO. AF_09/2023 | M3 | 1.5075 | 48,16 | 53,01 | 61.8 | 64.92 | 93.16 | 97.86
2.1.2 | SERVIÇO | SINAPI | 2.1.2 | 97629 | DEMOLIÇÃO DE LAJES, EM CONCRETO ARMADO, DE FORMA MECANIZADA COM MARTELETE, SEM REAPROVEITAMENTO. AF_09/2023 | M3 | 1.5792 | 77,68 | 85,33 | 99.69 | 104.5 | 157.43 | 165.02
2.1.3 | SERVIÇO | SINAPI | 2.1.3 | 97634 | DEMOLIÇÃO DE REVESTIMENTO CERÂMICO, DE FORMA MECANIZADA COM MARTELETE, SEM REAPROVEITAMENTO. AF_09/2023 | M2 | 55.92 | 6,05 | 6,67 | 7.76 | 8.16 | 433.93 | 456.3
2.2 |  |  |  |  | RETIRADA | [6 empty] | 710.32 | 746.76
2.2.1 | SERVIÇO | SINAPI | 2.2.1 | 97660 | REMOÇÃO DE INTERRUPTORES/TOMADAS ELÉTRICAS, DE FORMA MANUAL, SEM REAPROVEITAMENTO. AF_09/2023 | UN | 30 | 0,56 | 0,62 | 0.71 | 0.75 | 21.3 | 22.5
2.2.2 | SERVIÇO | SINAPI | 2.2.2 | 97663 | REMOÇÃO DE LOUÇAS, DE FORMA MANUAL, SEM REAPROVEITAMENTO. AF_09/2023 | UN | 4 | 10,63 | 11,74 | 13.64 | 14.37 | 54.56 | 57.48
2.2.3 | SERVIÇO | SINAPI | 2.2.3 | 97666 | REMOÇÃO DE METAIS SANITÁRIOS, DE FORMA MANUAL, SEM REAPROVEITAMENTO. AF_09/2023 | UN | 2 | 7,75 | 8,56 | 9.94 | 10.48 | 19.88 | 20.96
2.2.4 | SERVIÇO | SINAPI | 2.2.4 | 97644 | REMOÇÃO DE PORTAS, DE FORMA MANUAL, SEM REAPROVEITAMENTO. AF_09/2023 | M2 | 54.81 | 8,07 | 8,88 | 10.35 | 10.87 | 567.28 | 595.78
2.2.5 | SERVIÇO | AGESUL | 2.2.5 | 201002142 | RETIRADA DE VALVULA DE DESCARGA, SEM REAPROVEITAMENTO | UN | 2 | 18.43 | 20.43 | 23.65 | 25.02 | 47.3 | 50.04
2.3 |  |  |  |  | CAÇAMBA | [6 empty] | 5188.14 | 808.3
2.3.1 | SERVIÇO | AGESUL | 2.3.1 | 201002161 | LOCACAO DE CACAMBA (4M3) (7 DIAS) | UN | 2 | 330 | 330 | 423.52 | 404.15 | 847.04 | 808.3
3. |  |  |  |  | MOVIMENTO DE TERRA | [6 empty] | 1448.02 | 1459.27 | REVISADO
3.1 |  |  |  |  | MOVIMENTO DE TERRA | [6 empty] | 1448.02 | 1459.27
3.1.1 | SERVIÇO | AGESUL | 3.1.1 | 401001126 | ATERRO MANUAL EM CAMADAS DE 20 CM, UMIDECIDAS E FORTEMENTE APILOADAS, COM AQUISICAO DE TERRA | M3 | 9.87 | 114.08 | 120.45 | 146.41 | 147.51 | 1445.06 | 1455.92
3.1.2 | SERVIÇO | SINAPI | 3.1.2 | 100575 | REGULARIZAÇÃO DE SUPERFÍCIES COM MOTONIVELADORA. AF_11/2019 | M2 | 19.74 | 0,12 | 0,14 | 0.15 | 0.17 | 2.96 | 3.35
0
4. |  |  |  |  | VEDAÇÃO | [6 empty] | 1058.96 | 5226.51
4.1 |  |  |  |  | ALVENARIA DE VEDAÇÃO | [6 empty] | 1008.41 | 1014.74
4.1.1 | SERVIÇO | SINAPI | 4.1.1 | 103331 | ALVENARIA DE VEDAÇÃO DE BLOCOS CERÂMICOS FURADOS NA HORIZONTAL DE 11,5X19X19 CM (ESPESSURA 11,5 CM) E ARGAMASSA DE ASSENTAMENTO COM PREPARO MANUAL. AF_12/2021 | M2 | 10.05 | 78,19 | 82,45 | 100.34 | 100.97 | 1008.41 | 1014.74
4.2 |  |  |  |  | REVESTIMENTO PAREDE | [6 empty] | 50.55 | 4211.77
4.2.1 | SERVIÇO | SINAPI | 4.2.1 | 87879 | CHAPISCO APLICADO EM ALVENARIAS E ESTRUTURAS DE CONCRETO INTERNAS, COM COLHER DE PEDREIRO. ARGAMASSA TRAÇO 1:3 COM PREPARO EM BETONEIRA 400L. AF_10/2022 | M2 | 10.05 | 3,92 | 4,19 | 5.03 | 5.13 | 50.55 | 51.55
4.2.2 | SERVIÇO | SINAPI | 4.2.2 | 87528 | EMBOÇO, EM ARGAMASSA TRAÇO 1:2:8, PREPARO MANUAL, APLICADO MANUALMENTE EM PAREDES INTERNAS DE AMBIENTES COM ÁREA MENOR QUE 5M², E = 17,5MM, COM TALISCAS. AF_03/2024 | M2 | 10.05 | 42,03 | 40,36 | 53.94 | 49.42 | 542.09 | 496.67
4.2.3 | SERVIÇO | SINAPI | 4.2.3 | 87246 | REVESTIMENTO CERÂMICO PARA PISO COM PLACAS TIPO ESMALTADA EXTRA DE DIMENSÕES 35X35 CM APLICADA EM AMBIENTES DE ÁREA MENOR QUE 5 M2. AF_02/2023_PE | M2 | 48.3 | 62,11 | 61,94 | 79.71 | 75.85 | 3849.99 | 3663.55
5. |  |  |  |  | ESQUADRIAS, FERRAGENS E VIDROS | [6 empty] | 45631.42 | 64417.75
5.1 |  |  |  |  | JANELAS | [6 empty] | 481.32 | 489.24
5.1.1 | SERVIÇO | COMPOSIÇÃO | 5.1.1 | CPU 01 | PUXADOR TIPO ALÇA DE METAL 100MM PARA JANELAS. FORNECIMENTO E INSTALAÇÃO | CJ | 4 | 93.76 | 99.87 | 120.33 | 122.31 | 481.32 | 489.24
5.2 |  |  |  |  | PORTAS DE MADEIRA | [6 empty] | 45150.1 | 42876.5
5.2.1 | SERVIÇO | SINAPI | 5.2.1 | 90844 | KIT DE PORTA DE MADEIRA PARA PINTURA, SEMI-OCA (LEVE OU MÉDIA), PADRÃO MÉDIO, 90X210CM, ESPESSURA DE 3,5CM, ITENS INCLUSOS: DOBRADIÇAS, MONTAGEM E INSTALAÇÃO DO BATENTE, FECHADURA COM EXECUÇÃO DO FURO - FORNECIMENTO E INSTALAÇÃO. AF_12/2019 | UN | 29 | 1.213,11 | 1.207,24 | 1556.9 | 1478.5 | 45150.1 | 42876.5
5.3 |  |  |  |  | GUARDA CORPO | [6 empty] | 20504.56 | 21052.01
5.3.1 | SERVIÇO | SINAPI | 5.3.1 | 99837 | GUARDA-CORPO DE AÇO GALVANIZADO DE 1,10M, MONTANTES TUBULARES DE 1.1/4" ESPAÇADOS DE 1,20M, TRAVESSA SUPERIOR DE 1.1/2", GRADIL FORMADO POR TUBOS HORIZONTAIS DE 1" E VERTICAIS DE 3/4", FIXADO COM CHUMBADOR MECÂNICO. AF_04/2019_PS | M | 29.85 | 535,24 | 575,87 | 686.92 | 705.26 | 20504.56 | 21052.01
6. |  |  |  |  | PISO | [6 empty] | 3332.34 | 13359.64
6.1 |  |  |  |  | REVESTIMENTO PISO | [6 empty] | 3332.34 | 13359.64
6.1.1 | SERVIÇO | AGESUL | 6.1.1 | 2401003020 | PISO TATIL ALERTA EM PLACAS DE BORRACHAS SINTETICA FLEXIVEL DE 25 X 25 X 5MM, ASSENTADO SOBRE AREAS INTERNAS COLADO SOBRE PISO EXISTENTE | UN | 121 | 21.46 | 21.83 | 27.54 | 26.73 | 3332.34 | 3234.33
6.1.2 | SERVIÇO | AGESUL | 6.1.2 | 2401003025 | PISO TATIL DIRECIONAL EM PLACAS DE BORRACHA SINTETICA FLEXIVEL DE 25 X 25 X 5MM, ASSENTADO SOBRE AREAS INTERNAS COLADO SOBRE PISO EXISTENTE | M | 37.25 | 85.94 | 87.39 | 110.29 | 107.02 | 4108.3 | 3986.49
6.1.3 | SERVIÇO | AGESUL | 6.1.3 | 2401003010 | PISO TATIL, ALERTA EM PLACA CIMENTICIA 40X40X2,5CM, ASSENTADO COM ARGAMASSA TRACO 1:3 JUNTA 0,5CM COM TRACO 1:4 | UN | 67 | 24.8 | 25.73 | 31.82 | 31.51 | 2131.94 | 2111.17
6.1.4 | SERVIÇO | AGESUL | 6.1.4 | 2401003015 | PISO TATIL, DIRECIONAL EM PLACA CIMENTICIA 40X40X2,5CM, ASSENTADO COM ARGAMASSA TRACO 1:3 JUNTA 0,5CM COM TRACO 1:4 | M | 43.75 | 62.05 | 64.39 | 79.63 | 78.85 | 3483.81 | 3449.68
6.1.5 | SERVIÇO | SINAPI | 6.1.5 | 87246 | REVESTIMENTO CERÂMICO PARA PISO COM PLACAS TIPO ESMALTADA EXTRA DE DIMENSÕES 35X35 CM APLICADA EM AMBIENTES DE ÁREA MENOR QUE 5 M2. AF_02/2023_PE | M2 | 7.62 | 62,11 | 61,94 | 79.71 | 75.85 | 607.39 | 577.97
7. |  |  |  |  | LOUÇAS, METAIS E ACESSÓRIOS | [6 empty] | 399.2 | 396.38
7.1 |  |  |  |  | ACESSÓRIOS | [6 empty] | 399.2 | 396.38
7.1.1 | SERVIÇO | SINAPI | 7.1.1 | 95544 | PAPELEIRA DE PAREDE EM METAL CROMADO SEM TAMPA, INCLUSO FIXAÇÃO. AF_01/2020 | UN | 2 | 36,21 | 38,13 | 46.47 | 46.69 | 92.94 | 93.38
7.1.2 | SERVIÇO | SINAPI | 7.1.2 | 95547 | SABONETEIRA PLASTICA TIPO DISPENSER PARA SABONETE LIQUIDO COM RESERVATORIO 800 A 1500 ML, INCLUSO FIXAÇÃO. AF_01/2020 | UN | 2 | 58,64 | 62,07 | 75.25 | 76.01 | 150.5 | 152.02
7.1.3 | SERVIÇO | AGESUL | 7.1.3 | 1301004064 | TOALHEIRO PLASTICO TIPO DISPENSER PARA PAPEL TOALHA INTERFOLHADO | UN | 2 | 60.69 | 61.64 | 77.88 | 75.49 | 155.76 | 150.98
8. |  |  |  |  | ACESSIBILIDADE | [6 empty] | 17759.84 | 17061.21
8.1 |  |  |  |  | LOUÇAS | [6 empty] | 3869.28 | 3602
8.1.1 | SERVIÇO | SINAPI | 8.1.1 | 95472 | VASO SANITARIO SIFONADO CONVENCIONAL PARA PCD SEM FURO FRONTAL COM LOUÇA BRANCA SEM ASSENTO, INCLUSO CONJUNTO DE LIGAÇÃO PARA BACIA SANITÁRIA AJUSTÁVEL - FORNECIMENTO E INSTALAÇÃO. AF_01/2020 | UN | 4 | 753,72 | 735,29 | 967.32 | 900.5 | 3869.28 | 3602
8.2 |  |  |  |  | METAIS | [6 empty] | 13071.05 | 12675.49
8.2.1 | SERVIÇO | AGESUL | 8.2.1 | 1301004009 | VALVULA DE DESCARGA 1 1/2" SEM ACABAMENTO (BASE), DOCOL OU SIMILAR | UN | 4 | 186.67 | 190.06 | 239.57 | 232.76 | 958.28 | 931.04
8.2.2 | SERVIÇO | AGESUL | 8.2.2 | 2401001015 | ACABAMENTO PARA VALVULA DE DESCARGA HYDRA ECO CONFORTO CROMADO REF. 4900.C.CONF DA DECA OU SIMILAR - FORNECIMENTO E INSTALACAO | UN | 4 | 500.85 | 501.17 | 642.79 | 613.78 | 2571.16 | 2455.12
8.2.3 | SERVIÇO | AGESUL | 8.2.3 | 2401002010 | BARRA DE APOIO RETA, EM ACO INOX POLIDO, COMPRIMENTO DE 40CM, DIAMETRO MINIMO DE 3CM | UN | 4 | 294.97 | 297.83 | 378.56 | 364.75 | 1514.24 | 1459
8.2.4 | SERVIÇO | SINAPI | 8.2.4 | 100867 | BARRA DE APOIO RETA, EM ACO INOX POLIDO, COMPRIMENTO 70 CM, FIXADA NA PAREDE - FORNECIMENTO E INSTALAÇÃO. AF_01/2020 | UN | 2 | 359,14 | 373,93 | 460.92 | 457.95 | 921.84 | 915.9
8.2.5 | SERVIÇO | SINAPI | 8.2.5 | 100868 | BARRA DE APOIO RETA, EM ACO INOX POLIDO, COMPRIMENTO 80 CM, FIXADA NA PAREDE - FORNECIMENTO E INSTALAÇÃO. AF_01/2020 | UN | 4 | 372,02 | 387,60 | 477.45 | 474.69 | 1909.8 | 1898.76
8.2.6 | SERVIÇO | AGESUL | 8.2.6 | 2401001017 | TORNEIRA PARA LAVATORIO DE MESA PRESSMATIC BENEFIT REF. 00490706 DA DOCOL OU SIMILAR | UN | 2 | 1212.88 | 1214.43 | 1556.61 | 1487.31 | 3113.22 | 2974.62
8.2.7 | SERVIÇO | SINAPI | 8.2.7 | 100874 | PUXADOR PARA PCD, FIXADO NA PORTA - FORNECIMENTO E INSTALAÇÃO. AF_01/2020 | UN | 3 | 339,78 | 353,38 | 436.07 | 432.78 | 1308.21 | 1298.34
8.2.8 | SERVIÇO | AGESUL | 8.2.8 | 2401002050 | PROTETOR DE IMPACTO EM ACO INOX POLIDO 304 SHIELD, ALTURA DE 40CM, LARGURA DE 80CM OU 90CM | UN | 3 | 201.11 | 202.15 | 258.1 | 247.57 | 774.3 | 742.71
8.3 |  |  |  |  | ACESSÓRIOS | [6 empty] | 819.51 | 783.72
8.3.1 | SERVIÇO | AGESUL | 8.3.1 | 2401001000 | ASSENTO UNIVERSAL PARA BACIA SANITARIA, EM POLIPROPILENO LINHA EVOLUTION SOFT CLOSE DA TUPAN OU SIMILAR | UN | 3 | 212.85 | 213.31 | 273.17 | 261.24 | 819.51 | 783.72
9. |  |  |  |  | URBANIZAÇÃO | [6 empty] | 13098.53 | 22694.8
9.1 |  |  |  |  | PISO | [6 empty] | 13098.53 | 22694.8
9.1.1 | SERVIÇO | SINAPI | 9.1.1 | 94990 | EXECUÇÃO DE PASSEIO (CALÇADA) OU PISO DE CONCRETO COM CONCRETO MOLDADO IN LOCO, FEITO EM OBRA, ACABAMENTO CONVENCIONAL, NÃO ARMADO. AF_08/2022 | M3 | 14.036 | 727,14 | 746,73 | 933.21 | 914.52 | 13098.53 | 12836.2
9.1.2 | SERVIÇO | SINAPI | 9.1.2 | 100322 | LASTRO COM MATERIAL GRANULAR (PEDRA BRITADA N.3), APLICADO EM PISOS OU LAJES SOBRE SOLO, ESPESSURA DE *10 CM*. AF_01/2024 | M3 | 51.379 | 163,92 | 156,68 | 210.37 | 191.88 | 10808.6 | 9858.6
10. |  |  |  |  | PINTURA | [6 empty] | 3658.82 | 3981.42
10.1 |  |  |  |  | ESQUADRIAS DE MADEIRA | [6 empty] | 2989.33 | 3079.22
10.1.1 | SERVIÇO | SINAPI | 10.1.1 | 102229 | PINTURA TINTA DE ACABAMENTO (PIGMENTADA) ESMALTE SINTÉTICO ACETINADO EM MADEIRA, 3 DEMÃOS. AF_01/2021 | M2 | 109.62 | 21,25 | 22,94 | 27.27 | 28.09 | 2989.33 | 3079.22
10.2 |  |  |  |  | PAREDES INTERNAS | [6 empty] | 669.49 | 663.1
10.2.1 | SERVIÇO | SINAPI | 10.2.1 | 88485 | FUNDO SELADOR ACRÍLICO, APLICAÇÃO MANUAL EM PAREDE, UMA DEMÃO. AF_04/2023 | M2 | 12.54 | 3,47 | 3,70 | 4.45 | 4.53 | 55.8 | 56.8
10.2.2 | SERVIÇO | AGESUL | 10.2.2 | 1901003033 | APLICACAO E LIXAMENTO DE MASSA ACRILICA EM PAREDES EM DUAS DEMAOS | M2 | 12.54 | 26.09 | 27.73 | 33.48 | 33.96 | 419.83 | 425.85
10.2.3 | SERVIÇO | SINAPI | 10.2.3 | 88489 | PINTURA LÁTEX ACRÍLICA PREMIUM, APLICAÇÃO MANUAL EM PAREDES, DUAS DEMÃOS. AF_04/2023 | M2 | 12.54 | 12,05 | 11,75 | 15.46 | 14.39 | 193.86 | 180.45
10.3 |  |  |  |  | PINTURA PISO | [6 empty] | 236.47 | 239.1
10.3.1 | SERVIÇO | SINAPI | 10.3.1 | 102500 | PINTURA DE DEMARCAÇÃO DE VAGA COM TINTA ACRÍLICA, E = 10 CM, APLICAÇÃO MANUAL. AF_05/2021 | M | 20 | 4,02 | 4,19 | 5.15 | 5.13 | 103 | 102.6
10.3.2 | SERVIÇO | AGESUL | 10.3.2 | 2401002060 | PINTURA E DEMARCACAO NO PISO PARA SINALIZAR VAGA DE ESTACIONAMENTO, USO INTERNO OU EXTERNO, COM O SIMBOLO "CADEIRANTE", NA MEDIDA DE (1,20 X 1,20)M | UN | 1 | 63.79 | 68.76 | 81.86 | 84.21 | 81.86 | 84.21
10.3.3 | SERVIÇO | AGESUL | 10.3.3 | 2401002061 | PINTURA E DEMARCACAO NO PISO PARA SINALIZAR VAGA DE ESTACIONAMENTO, USO INTERNO OU EXTERNO, COM O SIMBOLO "IDOSO", NA MEDIDA DE (1,50 X 0,40)M | UN | 1 | 40.22 | 42.7 | 51.61 | 52.29 | 51.61 | 52.29
11. |  |  |  |  | SERVIÇOS COMPLEMENTARES | [6 empty] | 3965.29 | 9002.62
11.1 |  |  |  |  | SERVIÇOS COMPLEMENTARES | [6 empty] | 3965.29 | 9002.62
11.1.1 | SERVIÇO | AGESUL | 11.1.1 | 2001003044 | PLACA DE SINALIZACAO EM ACRILICO ATE 240 CM2 COM 10 LETRAS, PARA PORTAS | UN | 37 | 83.51 | 83.83 | 107.17 | 102.66 | 3965.29 | 3798.42
11.1.2 | SERVIÇO | AGESUL | 11.1.2 | 2401002053 | PLACA TATIL EM ACRILICO COM LETRAS EM ALTO RELEVO E BRAILLE (20X20)CM PARA SINALIZACAO DE PORTAS DIVERSAS (EX. SANIT. UNISSEX ACESSIVEL), FIXADAS POR ADESIVOS DUPLA FACE, DA ANLIK OU SIMILAR | UN | 37 | 91.82 | 92.14 | 117.84 | 112.84 | 4360.08 | 4175.08
11.1.3 | SERVIÇO | AGESUL | 11.1.3 | 105005 | RAMPA DE ACESSIBILIDADE EM CONCRETO MOLDADO IN LOCO, EM CALÇADA PRÉ EXISTENTE COM LARGURA MENOR À 3,00 M, FCK 25MPA, COM PISO PODOTÁTIL. AF_03/2024 | M2 | 2.88 | 0 | 192,43 | 0 | 235.66 | 0 | 678.7
11.1.4 | SERVIÇO | COMPOSIÇÃO | 11.1.4 | CPU 02 | TELEFONE PARA DEFICIENTE AUDITIVO. FORNECIMENTO E INSTALAÇÃO | UN | 1 | 284.31 | 286.13 | 364.88 | 350.42 | 364.88 | 350.42
12. |  |  |  |  | ADMINISTRAÇÃO LOCAL | [6 empty] | 7064.16 | 7371.36 | 4.762%
12.1 |  |  |  |  | ADMINISTRAÇÃO LOCAL | [6 empty] | 7064.16 | 7371.36
12.1.1 | SERVIÇO | SINAPI | 12.1.1 | 90777 | ENGENHEIRO CIVIL DE OBRA JUNIOR COM ENCARGOS COMPLEMENTARES | H | 36 | 101,62 | 116,82 | 130.41 | 143.06 | 4694.76 | 5150.16
12.1.2 | SERVIÇO | SINAPI | 12.1.2 | 90780 | MESTRE DE OBRAS COM ENCARGOS COMPLEMENTARES | H | 60 | 30,77 | 30,23 | 39.49 | 37.02 | 2369.4 | 2221.2
13. |  |  |  |  | LIMPEZA FINAL | [6 empty] | 2343.66 | 2382.94
13.1 |  |  |  |  | LIMPEZA FINAL | [6 empty] | 2343.66 | 2382.94
13.1.1 | SERVIÇO | SINAPI | 13.1.1 | 99814 | LIMPEZA DE SUPERFÍCIE COM JATO DE ALTA PRESSÃO. AF_04/2019 | M2 | 709.3 | 1,65 | 1,82 | 2.11 | 2.22 | 1496.62 | 1574.64
13.1.2 | SERVIÇO | AGESUL | 13.1.2 | 201002161 | LOCACAO DE CACAMBA (4M3) (7 DIAS) | UN | 2 | 330 | 330 | 423.52 | 404.15 | 847.04 | 808.3
[10 empty] | TOTAL GERAL= |  | 132272.3983 | 154790.24
DADOS

## GASES MEDICINAIS (hidden)
Gases Medicinais
52090 | TUBO COBRE RIGIDO CLASSE A 15mm | M | 233.58 | 53.07 | 12396.0906
52092 | TUBO COBRE RIGIDO CLASSE A 28mm | M | 167.64 | 95.62 | 16029.7368
52656 | COTOVELO 90 COBRE REF. 607 28mm | UN | 21 | 355.38 | 7462.98
52654 | COTOVELO 90 COBRE REF. 607 15mm | UN | 120 | 171.67 | 20600.4
52746 | BUCHA DE REDUCAO COBRE SEM ANEL 28x15mm | UN | 40 | 325 | 13000
56229 | TE EM COBRE, DN 15 MM, SEM ANEL DE SOLDA, INSTALADO EM RAMAL DE DISTRI | UN | 20 | 29.42 | 588.4
92319 | TE EM COBRE, DN 28MM, SEM ANEL DE SOLDA, INSTALADO EM RAMAL DE DISTRI | UN | 20 | 43.05 | 861
52862 | VALVULA GLOBO 1"" PARA TUBULACAO COBRE 28mm | UN | 4 | 1592.32 | 6369.28
22 | PAINEL DE ALARME MICROPROCESSADO DE OXIGÊNIO, PROTEC OU SIMILAR | UN | 1 | 705.26 | 705.26
23 | PAINEL DE ALARME MICROPROCESSADO DE AR COMPRIMIDO, PROTEC OU SIMILAR | UN | 1 | 705 | 705
24 | PAINEL DE ALARME MICROPROCESSADO DE ÓXIDO NITROSO, PROTEC OU SIMILAR | UN | 1 | 705 | 705
25 | PAINEL DE ALARME MICROPROCESSADO DE VÁCUO, PROTEC OU SIMILAR | UN | 1 | 705 | 705
1301006095 | CANALETA A CEU ABERTO EM ALVENARIA DE TIJOLO MACICO DE 1/2 VEZ COM LARGURA DE 30CM E PROFUNDIDADE DE 30CM - ANEXO H.S.-087 (A.P.) /M | M | 9 | 188.17 | 1693.53
54308 | TAMPA PLACA CONCRETO MOLDADA NA OBRA ESPESSURA 10cm | M2 | 4.5 | 121.85 | 548.325
COTAÇÃO | CENTRAIS DE GASES E VACUO | CJ | 1 | 93610 | 93610
1 | TESTE DE ESTANQUEIDADE COM LOCALIZAÇÃO DE TAMPONAMENTO DE FUGAS NA REDE DE OXIGENIO, AR MEDICINAL E VÁCUO CLÍNICO. INCLUSO EMISSÃO DE LAUDO E ART. | UN | 1 | 6000 | 6000
COTAÇÃO | VALVULA REGULADORA PARA OXIGENIO, AR COMPRIMIDO, VACUO | UN | 60 | 313 | 18780 | 3460
COTAÇÃO | CAIXA DE SECCIONAMENTO DE GASES | UN | 1 | 500 | 500
COTAÇÃO | REGUA MEDICINAL | UN | 20 | 2210 | 44200
COTAÇÃO | PINTURA DE TUBULAÇÃO APARENTE ATÉ 3/4 | UN | 401.22 | 11.93 | 4786.5546
250246.557

## MEMORIA DE CALCULO AT
GOVERNO DO ESTADO DE MATO GROSSO DO SUL
PREFEITURA MUNICIPAL DE RIBAS DO RIO PARDO
SECRETARIA DE OBRAS
MEMÓRIA DE CALCULO
| Objeto: | ADEQUAÇÃO E ACESSIBILIDADE DA PREFEITURA MUNICIPAL | [5 empty] | RESPONSÁVEL ORÇAMENTO
| Município: | RIBAS DO RIO PARDO - MS | [5 empty] | ____________________________________ Fabio Marques Ribeiro CREA - 15.276 D / MS
| Local: | RUA CONCEIÇÃO DO RIO PARDO, 1872 - SÃO SEBASTIÃO, RIBAS DO RIO PARDO - MS
| SIST./REF.: | AGESUL(JANEIRO/2024) SINAPI (MAIO/2024) SBC (MAIO/2024)
DADOS DO PROJETO
TABELA DE AMBIENTES
| NOME | [5 empty] | ÁREA |  | PERÍMETRO
| ADMINISTRAÇÃO | [5 empty] | 10.15 |  | 12.76
| ASSESSORIA JURÍDICA | [5 empty] | 30.86 |  | 39.16
| AUDITÓRIO ANTIGO CÂMARA | [5 empty] | 50.12 |  | 51.01
| BANHEIRO PCD | [5 empty] | 2.96 |  | 6.9
| BANHEIRO PNE FEM | [5 empty] | 3.81 |  | 8.05
| BANHEIRO PNE MASC | [5 empty] | 3.81 |  | 8.05
| BRADESCO | [5 empty] | 8.74 |  | 11.92
| CAIXA ELETRÔNICO | [5 empty] | 5.18 |  | 10.02
| CIRCULAÇÃO | [5 empty] | 97.26 |  | 109.74
| COPA | [5 empty] | 16.79 |  | 28.46
| DEPÓSITO | [5 empty] | 9.17 |  | 12.62
| FOLHA DE PAGAMENTO | [5 empty] | 14.88 |  | 17.14
| GABINETE PREFEITO | [5 empty] | 20.69 |  | 20.82
| INFORMÁTICA | [5 empty] | 14.95 |  | 15.98
| PROCURADOR MUNICIPAL | [5 empty] | 12.96 |  | 14.5
| PROJETOS | [5 empty] | 11.58 |  | 13.89
| PROTOCOLO | [5 empty] | 9.71 |  | 12.53
| RECEPÇÃO GABINETE | [5 empty] | 14.84 |  | 15.66
| RECURSOS HUMANOS | [5 empty] | 11.69 |  | 16.1
| SALA 1 | [5 empty] | 28.3 |  | 21.94
| SALA 2 | [5 empty] | 16.72 |  | 16.36
| SALA 3 | [5 empty] | 14.96 |  | 16.38
| SALA 4 | [5 empty] | 26.02 |  | 20.44
| SALA 5 | [5 empty] | 22.52 |  | 19.16
| SALA 6 | [5 empty] | 12.63 |  | 14.32
| SALA 7 | [5 empty] | 11.51 |  | 13.76
| SALA 8 | [5 empty] | 12.39 |  | 14.58
| SALA 9 | [5 empty] | 14.44 |  | 15.22
| SALA 10 | [5 empty] | 5.16 |  | 9.16
| SALA CONTRATO | [5 empty] | 20.16 |  | 25.44
| SALA DE REUNIÃO | [5 empty] | 10.32 |  | 12.92
| SALA LICITAÇÃO | [5 empty] | 93.95 |  | 50.88
| SECRETARIA ADMINISTRAÇÃO | [5 empty] | 14.89 |  | 15.44
| SETOR DE COMPRAS | [5 empty] | 28.95 |  | 25.65
| WC | [5 empty] | 12.85 |  | 30.02
| WC FEM | [5 empty] | 7.05 |  | 16.79
| WC MASC | [5 empty] | 6.34 |  | 16.15
| Total geral | [5 empty] | 709.31 |  | 779.92
| ITEM | CÓDIGO | DESCRIÇÃO | [5 empty] | UNIDADE
| 1. |  | CANTEIRO DE OBRA
| 1.1 |  | CANTEIRO DE OBRA
| 1.1.1 | 101001176 | LOCACAO DE BANHEIRO QUIMICO, INCLUSO 4 HIGIENIZACOES, MOBILIZACAO E DESMOBILIZACAO | [5 empty] | MES
| OBS | [6 empty] | MES | FÓRMULA
| BANHEIRO QUIMICO | [6 empty] | 3 | MES
1.1.1 | TOTAL | [6 empty] | 3
| 2. |  | DEMOLIÇÕES E RETIRADAS
| 2.1 |  | DEMOLIÇÕES
| 2.1.1 | 97622 | DEMOLIÇÃO DE ALVENARIA DE BLOCO FURADO, DE FORMA MANUAL, SEM REAPROVEITAMENTO. AF_09/2023 | [5 empty] | M3
| OBS |  |  |  |  | ÁREA | ESPESSURA | VOLUME | FÓRMULA
| PAREDE BANHEIRO PCD |  |  |  |  | 10.05 | 0.15 | 1.5075 | VOLUME
2.1.1 | TOTAL | [6 empty] | 1.5075
| 2.1.2 | 97629 | DEMOLIÇÃO DE LAJES, EM CONCRETO ARMADO, DE FORMA MECANIZADA COM MARTELETE, SEM REAPROVEITAMENTO. AF_09/2023 | [5 empty] | M3
| OBS |  |  |  |  | ÁREA | ESPESSURA | VOLUME | FÓRMULA
| RAMPAS |  |  |  |  | 19.74 | 0.08 | 1.5792 | VOLUME
2.1.2 | TOTAL | [6 empty] | 1.5792
| 2.1.3 | 97634 | DEMOLIÇÃO DE REVESTIMENTO CERÂMICO, DE FORMA MECANIZADA COM MARTELETE, SEM REAPROVEITAMENTO. AF_09/2023 | [5 empty] | M2
| OBS | [6 empty] | ÁREA | FÓRMULA
| PISO BANHEIRO E PAREDE | [6 empty] | 55.92 | ÁREA
2.1.3 | TOTAL | [6 empty] | 55.92
| 2.2 |  | RETIRADA
| 2.2.1 | 97660 | REMOÇÃO DE INTERRUPTORES/TOMADAS ELÉTRICAS, DE FORMA MANUAL, SEM REAPROVEITAMENTO. AF_09/2023 | [5 empty] | UN
| OBS | [6 empty] | QUANTIDADE | FÓRMULA
| ADEQUAÇÃO DE ALTURA DE INTERRUPTORES | [6 empty] | 30 | QUANTIDADE
2.2.1 | TOTAL | [6 empty] | 30
| 2.2.2 | 97663 | REMOÇÃO DE LOUÇAS, DE FORMA MANUAL, SEM REAPROVEITAMENTO. AF_09/2023 | [5 empty] | UN
| OBS | [6 empty] | QUANTIDADE | FÓRMULA
| ADEQUAÇÃO PARA BANHEIRO PCD | [6 empty] | 4 | QUANTIDADE
2.2.2 | TOTAL | [6 empty] | 4
| 2.2.3 | 97666 | REMOÇÃO DE METAIS SANITÁRIOS, DE FORMA MANUAL, SEM REAPROVEITAMENTO. AF_09/2023 | [5 empty] | UN
| OBS | [6 empty] | QUANTIDADE | FÓRMULA
| ADEQUAÇÃO PARA BANHEIRO PCD | [6 empty] | 2 | QUANTIDADE
2.2.3 | TOTAL | [6 empty] | 2
| 2.2.4 | 97644 | REMOÇÃO DE PORTAS, DE FORMA MANUAL, SEM REAPROVEITAMENTO. AF_09/2023 | [5 empty] | M2
| OBS | [6 empty] | ÁREA | FÓRMULA
| ADEQUAÇÃO DE 29 PORTAS DE MADEIRA | [6 empty] | 54.81 | ÁREA
2.2.4 | TOTAL | [6 empty] | 54.81
| 2.2.5 | 201002142 | RETIRADA DE VALVULA DE DESCARGA, SEM REAPROVEITAMENTO | [5 empty] | UN
| OBS | [6 empty] | QUANTIDADE | FÓRMULA
| ADEQUAÇÃO PARA BANHEIRO PCD | [6 empty] | 2 | QUANTIDADE
2.2.5 | TOTAL | [6 empty] | 2
| 2.3 |  | CAÇAMBA
| 2.3.1 | 201002161 | LOCACAO DE CACAMBA (4M3) (7 DIAS) | [5 empty] | UN
| OBS | [6 empty] | QUANTIDADE | FÓRMULA
| RETIRADA DE ENTULHO | [6 empty] | 2 | QUANTIDADE
2.3.1 | TOTAL | [6 empty] | 2
| 3. |  | MOVIMENTO DE TERRA
| 3.1 |  | MOVIMENTO DE TERRA
| 3.1.1 | 401001126 | ATERRO MANUAL EM CAMADAS DE 20 CM, UMIDECIDAS E FORTEMENTE APILOADAS, COM AQUISICAO DE TERRA | [5 empty] | M3
| OBS |  |  |  |  | ÁREA | ESPESSURA | VOLUME | FÓRMULA
| ATERRO PARA COMPACTAÇÃO DE RAMPAS |  |  |  |  | 19.74 | 0.5 | 9.87 | VOLUME
3.1.1 | TOTAL | [6 empty] | 9.87
| 3.1.2 | 100575 | REGULARIZAÇÃO DE SUPERFÍCIES COM MOTONIVELADORA. AF_11/2019 | [5 empty] | M2
| OBS | [6 empty] | ÁREA | FÓRMULA
| REGULARIZAÇÃO PARA RAMPAS | [6 empty] | 19.74 | ÁREA
3.1.2 | TOTAL | [6 empty] | 19.74
| 4. |  | VEDAÇÃO
| 4.1 |  | ALVENARIA DE VEDAÇÃO
| 4.1.1 | 103331 | ALVENARIA DE VEDAÇÃO DE BLOCOS CERÂMICOS FURADOS NA HORIZONTAL DE 11,5X19X19 CM (ESPESSURA 11,5 CM) E ARGAMASSA DE ASSENTAMENTO COM PREPARO MANUAL. AF_12/2021 | [5 empty] | M2
| OBS | [6 empty] | ÁREA | FÓRMULA
| PAREDE BANHEIRO PCD | [6 empty] | 10.05 | ÁREA
4.1.1 | TOTAL | [6 empty] | 10.05
| 4.2 |  | REVESTIMENTO PAREDE
| 4.2.1 | 87879 | CHAPISCO APLICADO EM ALVENARIAS E ESTRUTURAS DE CONCRETO INTERNAS, COM COLHER DE PEDREIRO. ARGAMASSA TRAÇO 1:3 COM PREPARO EM BETONEIRA 400L. AF_10/2022 | [5 empty] | M2
| OBS | [6 empty] | ÁREA | FÓRMULA
| PAREDE BANHEIRO PCD | [6 empty] | 10.05 | ÁREA
4.2.1 | TOTAL | [6 empty] | 10.05
| 4.2.2 | 87528 | EMBOÇO, EM ARGAMASSA TRAÇO 1:2:8, PREPARO MANUAL, APLICADO MANUALMENTE EM PAREDES INTERNAS DE AMBIENTES COM ÁREA MENOR QUE 5M², E = 17,5MM, COM TALISCAS. AF_03/2024 | [5 empty] | M2
| OBS | [6 empty] | ÁREA | FÓRMULA
| PAREDE BANHEIRO PCD | [6 empty] | 10.05 | ÁREA
4.2.2 | TOTAL | [6 empty] | 10.05
| 4.2.3 | 87246 | REVESTIMENTO CERÂMICO PARA PISO COM PLACAS TIPO ESMALTADA EXTRA DE DIMENSÕES 35X35 CM APLICADA EM AMBIENTES DE ÁREA MENOR QUE 5 M2. AF_02/2023_PE | [5 empty] | M2
| OBS | [6 empty] | ÁREA | FÓRMULA
| PAREDE BANHEIRO PCD | [6 empty] | 48.3 | ÁREA
4.2.3 | TOTAL | [6 empty] | 48.3
| 5. |  | ESQUADRIAS, FERRAGENS E VIDROS
| 5.1 |  | JANELAS
| 5.1.1 | CPU 01 | PUXADOR TIPO ALÇA DE METAL 100MM PARA JANELAS. FORNECIMENTO E INSTALAÇÃO | [5 empty] | CJ
| OBS | [6 empty] | QUANTIDADE | FÓRMULA
| PAREDE BANHEIRO PCD | [6 empty] | 4 | QUANTIDADE
5.1.1 | TOTAL | [6 empty] | 4
| 5.2 |  | PORTAS DE MADEIRA
| 5.2.1 | 90844 | KIT DE PORTA DE MADEIRA PARA PINTURA, SEMI-OCA (LEVE OU MÉDIA), PADRÃO MÉDIO, 90X210CM, ESPESSURA DE 3,5CM, ITENS INCLUSOS: DOBRADIÇAS, MONTAGEM E INSTALAÇÃO DO BATENTE, FECHADURA COM EXECUÇÃO DO FURO - FORNECIMENTO E INSTALAÇÃO. AF_12/2019 | [5 empty] | UN
| OBS | [6 empty] | QUANTIDADE | FÓRMULA
| PAREDE BANHEIRO PCD | [6 empty] | 29 | QUANTIDADE
5.2.1 | TOTAL | [6 empty] | 29
| 5.3 |  | GUARDA CORPO
| 5.3.1 | 99837 | GUARDA-CORPO DE AÇO GALVANIZADO DE 1,10M, MONTANTES TUBULARES DE 1.1/4" ESPAÇADOS DE 1,20M, TRAVESSA SUPERIOR DE 1.1/2", GRADIL FORMADO POR TUBOS HORIZONTAIS DE 1" E VERTICAIS DE 3/4", FIXADO COM CHUMBADOR MECÂNICO. AF_04/2019_PS | [5 empty] | M
| OBS | [6 empty] | COMPRIMENTO | FÓRMULA
| GUARDA CORPO | [6 empty] | 29.85 | COMPRIMENTO
5.3.1 | TOTAL | [6 empty] | 29.85
| 6. |  | PISO
| 6.1 |  | REVESTIMENTO PISO
| 6.1.1 | 2401003020 | PISO TATIL ALERTA EM PLACAS DE BORRACHAS SINTETICA FLEXIVEL DE 25 X 25 X 5MM, ASSENTADO SOBRE AREAS INTERNAS COLADO SOBRE PISO EXISTENTE | [5 empty] | UN
| OBS | [6 empty] | QUANTIDADE | FÓRMULA
| VERIFICAR EM PRANCHA DE ACESSIBILIDADE | [6 empty] | 121 | QUANTIDADE
6.1.1 | TOTAL | [6 empty] | 121
| 6.1.2 | 2401003025 | PISO TATIL DIRECIONAL EM PLACAS DE BORRACHA SINTETICA FLEXIVEL DE 25 X 25 X 5MM, ASSENTADO SOBRE AREAS INTERNAS COLADO SOBRE PISO EXISTENTE | [5 empty] | M
| OBS | [6 empty] | COMPRIMENTO | FÓRMULA
| VERIFICAR EM PRANCHA DE ACESSIBILIDADE | [6 empty] | 37.25 | COMPRIMENTO
6.1.2 | TOTAL | [6 empty] | 37.25
| 6.1.3 | 2401003010 | PISO TATIL, ALERTA EM PLACA CIMENTICIA 40X40X2,5CM, ASSENTADO COM ARGAMASSA TRACO 1:3 JUNTA 0,5CM COM TRACO 1:4 | [5 empty] | UN
| OBS | [6 empty] | QUANTIDADE | FÓRMULA
| VERIFICAR EM PRANCHA DE ACESSIBILIDADE | [6 empty] | 67 | QUANTIDADE
6.1.3 | TOTAL | [6 empty] | 67
| 6.1.4 | 2401003015 | PISO TATIL, DIRECIONAL EM PLACA CIMENTICIA 40X40X2,5CM, ASSENTADO COM ARGAMASSA TRACO 1:3 JUNTA 0,5CM COM TRACO 1:4 | [5 empty] | M
| OBS | [6 empty] | COMPRIMENTO | FÓRMULA
| VERIFICAR EM PRANCHA DE ACESSIBILIDADE | [6 empty] | 43.75 | COMPRIMENTO
6.1.4 | TOTAL | [6 empty] | 43.75
| 6.1.5 | 87246 | REVESTIMENTO CERÂMICO PARA PISO COM PLACAS TIPO ESMALTADA EXTRA DE DIMENSÕES 35X35 CM APLICADA EM AMBIENTES DE ÁREA MENOR QUE 5 M2. AF_02/2023_PE | [5 empty] | M2
| OBS | [6 empty] | ÁREA | FÓRMULA
| VERIFICAR EM PRANCHA DE ACESSIBILIDADE | [6 empty] | 7.62 | ÁREA
6.1.5 | TOTAL | [6 empty] | 7.62
| 7.1 |  | ACESSÓRIOS
| 7.1.1 | 95544 | PAPELEIRA DE PAREDE EM METAL CROMADO SEM TAMPA, INCLUSO FIXAÇÃO. AF_01/2020 | [5 empty] | UN
| OBS | [6 empty] | QUANTIDADE | FÓRMULA
| WCS PCD | [6 empty] | 2 | QUANTIDADE
7.1.1 | TOTAL | [6 empty] | 2
| 7.1.2 | 95547 | SABONETEIRA PLASTICA TIPO DISPENSER PARA SABONETE LIQUIDO COM RESERVATORIO 800 A 1500 ML, INCLUSO FIXAÇÃO. AF_01/2020 | [5 empty] | UN
| OBS | [6 empty] | QUANTIDADE | FÓRMULA
| WCS PCD | [6 empty] | 2 | QUANTIDADE
7.1.2 | TOTAL | [6 empty] | 2
| 7.1.3 | 1301004064 | TOALHEIRO PLASTICO TIPO DISPENSER PARA PAPEL TOALHA INTERFOLHADO | [5 empty] | UN
| OBS | [6 empty] | QUANTIDADE | FÓRMULA
| WCS PCD | [6 empty] | 2 | QUANTIDADE
7.1.3 | TOTAL | [6 empty] | 2
| 8. |  | ACESSIBILIDADE
| 8.1 |  | LOUÇAS
| 8.1.1 | 95472 | VASO SANITARIO SIFONADO CONVENCIONAL PARA PCD SEM FURO FRONTAL COM LOUÇA BRANCA SEM ASSENTO, INCLUSO CONJUNTO DE LIGAÇÃO PARA BACIA SANITÁRIA AJUSTÁVEL - FORNECIMENTO E INSTALAÇÃO. AF_01/2020 | [5 empty] | UN
| OBS | [6 empty] | QUANTIDADE | FÓRMULA
| WCS PCD | [6 empty] | 4 | QUANTIDADE
8.1.1 | TOTAL | [6 empty] | 4
| 8.2 |  | METAIS
| 8.2.1 | 1301004009 | VALVULA DE DESCARGA 1 1/2" SEM ACABAMENTO (BASE), DOCOL OU SIMILAR | [5 empty] | UN
| OBS | [6 empty] | QUANTIDADE | FÓRMULA
| WCS PCD | [6 empty] | 4 | QUANTIDADE
8.2.1 | TOTAL | [6 empty] | 4
| 8.2.2 | 2401001015 | ACABAMENTO PARA VALVULA DE DESCARGA HYDRA ECO CONFORTO CROMADO REF. 4900.C.CONF DA DECA OU SIMILAR - FORNECIMENTO E INSTALACAO | [5 empty] | UN
| OBS | [6 empty] | QUANTIDADE | FÓRMULA
| WCS PCD | [6 empty] | 4 | QUANTIDADE
8.2.2 | TOTAL | [6 empty] | 4
| 8.2.3 | 2401002010 | BARRA DE APOIO RETA, EM ACO INOX POLIDO, COMPRIMENTO DE 40CM, DIAMETRO MINIMO DE 3CM | [5 empty] | UN
| OBS | [6 empty] | QUANTIDADE | FÓRMULA
| WCS PCD | [6 empty] | 4 | QUANTIDADE
8.2.3 | TOTAL | [6 empty] | 4
| 8.2.4 | 100867 | BARRA DE APOIO RETA, EM ACO INOX POLIDO, COMPRIMENTO 70 CM, FIXADA NA PAREDE - FORNECIMENTO E INSTALAÇÃO. AF_01/2020 | [5 empty] | UN
| OBS | [6 empty] | QUANTIDADE | FÓRMULA
| WCS PCD | [6 empty] | 2 | QUANTIDADE
8.2.4 | TOTAL | [6 empty] | 2
| 8.2.5 | 100868 | BARRA DE APOIO RETA, EM ACO INOX POLIDO, COMPRIMENTO 80 CM, FIXADA NA PAREDE - FORNECIMENTO E INSTALAÇÃO. AF_01/2020 | [5 empty] | UN
| OBS | [6 empty] | QUANTIDADE | FÓRMULA
| WCS PCD | [6 empty] | 4 | QUANTIDADE
8.2.5 | TOTAL | [6 empty] | 4
| 8.2.6 | 2401001017 | TORNEIRA PARA LAVATORIO DE MESA PRESSMATIC BENEFIT REF. 00490706 DA DOCOL OU SIMILAR | [5 empty] | UN
| OBS | [6 empty] | QUANTIDADE | FÓRMULA
| WCS PCD | [6 empty] | 2 | QUANTIDADE
8.2.6 | TOTAL | [6 empty] | 2
| 8.2.7 | 100874 | PUXADOR PARA PCD, FIXADO NA PORTA - FORNECIMENTO E INSTALAÇÃO. AF_01/2020 | [5 empty] | UN
| OBS | [6 empty] | QUANTIDADE | FÓRMULA
| WCS PCD | [6 empty] | 3 | QUANTIDADE
8.2.7 | TOTAL | [6 empty] | 3
| 8.2.8 | 2401002050 | PROTETOR DE IMPACTO EM ACO INOX POLIDO 304 SHIELD, ALTURA DE 40CM, LARGURA DE 80CM OU 90CM | [5 empty] | UN
| OBS | [6 empty] | QUANTIDADE | FÓRMULA
| WCS PCD | [6 empty] | 3 | QUANTIDADE
8.2.8 | TOTAL | [6 empty] | 3
| 8.3 |  | ACESSÓRIOS
| 8.3.1 | 2401001000 | ASSENTO UNIVERSAL PARA BACIA SANITARIA, EM POLIPROPILENO LINHA EVOLUTION SOFT CLOSE DA TUPAN OU SIMILAR | [5 empty] | UN
| OBS | [6 empty] | QUANTIDADE | FÓRMULA
| WCS PCD | [6 empty] | 3 | QUANTIDADE
8.3.1 | TOTAL | [6 empty] | 3
| 9. |  | URBANIZAÇÃO
| 9.1 |  | PISO
| 9.1.1 | 94990 | EXECUÇÃO DE PASSEIO (CALÇADA) OU PISO DE CONCRETO COM CONCRETO MOLDADO IN LOCO, FEITO EM OBRA, ACABAMENTO CONVENCIONAL, NÃO ARMADO. AF_08/2022 | [5 empty] | M3
| OBS |  |  |  | ÁREA | ESPESSURA |  | VOLUME | FÓRMULA
| CONCRETAGEM DE RAMPAS E VAGAS DE ESTACIONAMENTO |  |  |  | 140.36 | 0.1 |  | 14.036 | VOLUME
9.1.1 | TOTAL | [6 empty] | 14.036
| 9.1.2 | 100322 | LASTRO COM MATERIAL GRANULAR (PEDRA BRITADA N.3), APLICADO EM PISOS OU LAJES SOBRE SOLO, ESPESSURA DE *10 CM*. AF_01/2024 | [5 empty] | M3
| OBS |  |  |  | ÁREA | ESPESSURA |  | VOLUME | FÓRMULA
| ESTACIONAMENTO |  |  |  | 513.79 | 0.1 |  | 51.379 | VOLUME
9.1.2 | TOTAL | [6 empty] | 51.379
| 10. |  | PINTURA
| 10.1 |  | ESQUADRIAS DE MADEIRA
| 10.1.1 | 102229 | PINTURA TINTA DE ACABAMENTO (PIGMENTADA) ESMALTE SINTÉTICO ACETINADO EM MADEIRA, 3 DEMÃOS. AF_01/2021 | [5 empty] | M2
PORTAS - MADEIRA
| CÓD | LARGURA | ALTURA | QTDE | ÁREA |  |  | ÁREA | FÓRMULA
| P03 | 0.9 | 2.1 | 29 | 54.81 |  |  | 109.62
10.1.1 | TOTAL | [6 empty] | 109.62
| 10.2 |  | PAREDES INTERNAS
| 10.2.1 | 88485 | FUNDO SELADOR ACRÍLICO, APLICAÇÃO MANUAL EM PAREDE, UMA DEMÃO. AF_04/2023 | [5 empty] | M2
| OBS | [6 empty] | ÁREA | FÓRMULA
| PAREDE BANHEIRO PCD | [6 empty] | 12.54 | ÁREA
10.2.1 | TOTAL | [6 empty] | 12.54
| 10.2.2 | 1901003033 | APLICACAO E LIXAMENTO DE MASSA ACRILICA EM PAREDES EM DUAS DEMAOS | [5 empty] | M2
| OBS | [6 empty] | ÁREA | FÓRMULA
| PAREDE BANHEIRO PCD | [6 empty] | 12.54 | ÁREA
10.2.2 | TOTAL | [6 empty] | 12.54
| 10.2.3 | 88489 | PINTURA LÁTEX ACRÍLICA PREMIUM, APLICAÇÃO MANUAL EM PAREDES, DUAS DEMÃOS. AF_04/2023 | [5 empty] | M2
| NOME |  |  | COMPRIMENTO | ALTURA | ÁREA PINTURA (M2) | ÁREA DE ABERTURA | ÁREA | FÓRMULA
| PAREDE BANHEIRO PCD |  |  | 3.35 | 3 | 10.05 | 3.78 | 6.27
10.2.3 | TOTAL | [6 empty] | 12.54
| 10.3 |  | PINTURA PISO
| 10.3.1 | 102500 | PINTURA DE DEMARCAÇÃO DE VAGA COM TINTA ACRÍLICA, E = 10 CM, APLICAÇÃO MANUAL. AF_05/2021 | [5 empty] | M
| OBS | [6 empty] | COMPRIMENTO | FÓRMULA
| DEMARCAÇÃO VAGA DE ESTACIONAMENTO | [6 empty] | 20 | COMPRIMENTO
10.3.1 | TOTAL | [6 empty] | 20
| 10.3.2 | 2401002060 | PINTURA E DEMARCACAO NO PISO PARA SINALIZAR VAGA DE ESTACIONAMENTO, USO INTERNO OU EXTERNO, COM O SIMBOLO "CADEIRANTE", NA MEDIDA DE (1,20 X 1,20)M | [5 empty] | UN
| OBS | [6 empty] | QUANTIDADE | FÓRMULA
| DEMARCAÇÃO VAGA DE ESTACIONAMENTO | [6 empty] | 1 | QUANTIDADE
10.3.2 | TOTAL | [6 empty] | 1
| 10.3.3 | 2401002061 | PINTURA E DEMARCACAO NO PISO PARA SINALIZAR VAGA DE ESTACIONAMENTO, USO INTERNO OU EXTERNO, COM O SIMBOLO "IDOSO", NA MEDIDA DE (1,50 X 0,40)M | [5 empty] | UN
| OBS | [6 empty] | QUANTIDADE | FÓRMULA
| DEMARCAÇÃO VAGA DE ESTACIONAMENTO | [6 empty] | 1 | QUANTIDADE
10.3.3 | TOTAL | [6 empty] | 1
| 11. |  | SERVIÇOS COMPLEMENTARES
| 11.1 |  | SERVIÇOS COMPLEMENTARES
| 11.1.1 | 2001003044 | PLACA DE SINALIZACAO EM ACRILICO ATE 240 CM2 COM 10 LETRAS, PARA PORTAS | [5 empty] | UN
| OBS | [6 empty] | QUANTIDADE | FÓRMULA
| QUANTIDADE DE AMBIENTES | [6 empty] | 37 | QUANTIDADE
11.1.1 | TOTAL | [6 empty] | 37
| 11.1.2 | 2401002053 | PLACA TATIL EM ACRILICO COM LETRAS EM ALTO RELEVO E BRAILLE (20X20)CM PARA SINALIZACAO DE PORTAS DIVERSAS (EX. SANIT. UNISSEX ACESSIVEL), FIXADAS POR ADESIVOS DUPLA FACE, DA ANLIK OU SIMILAR | [5 empty] | UN
| OBS | [6 empty] | QUANTIDADE | FÓRMULA
| QUANTIDADE DE AMBIENTES | [6 empty] | 37 | QUANTIDADE
11.1.2 | TOTAL | [6 empty] | 37
| 11.1.3 | 105005 | RAMPA DE ACESSIBILIDADE EM CONCRETO MOLDADO IN LOCO, EM CALÇADA PRÉ EXISTENTE COM LARGURA MENOR À 3,00 M, FCK 25MPA, COM PISO PODOTÁTIL. AF_03/2024 | [5 empty] | M2
| OBS | [6 empty] | ÁREA | FÓRMULA
| QUANTIDADE DE RAMPAS - CALÇADA | [6 empty] | 2.88 | ÁREA
11.1.3 | TOTAL | [6 empty] | 2.88
| 11.1.4 | CPU 02 | TELEFONE PARA DEFICIENTE AUDITIVO. FORNECIMENTO E INSTALAÇÃO | [5 empty] | UN
| OBS | [6 empty] | QUANTIDADE | FÓRMULA
| TELEFONE | [6 empty] | 1 | QUANTIDADE
11.1.4 | TOTAL | [6 empty] | 1
| 12. |  | ADMINISTRAÇÃO LOCAL
| 12.1 |  | ADMINISTRAÇÃO LOCAL
| 12.1.1 | 90777 | ENGENHEIRO CIVIL DE OBRA JUNIOR COM ENCARGOS COMPLEMENTARES | [5 empty] | H
| OBS |  | MESES | HORAS | QTDE | SEMANAS |  | HORAS | FÓRMULA
| TOTAL |  | 3 | 3 | 1 | 4 |  | 36 | HORAS
12.1.1 | TOTAL | [6 empty] | 36
| 12.1.2 | 90780 | MESTRE DE OBRAS COM ENCARGOS COMPLEMENTARES | [5 empty] | H
| OBS |  | MESES | HORAS | QTDE | SEMANAS |  | HORAS | FÓRMULA
| TOTAL |  | 3 | 5 | 1 | 4 |  | 60 | HORAS
12.1.2 | TOTAL | [6 empty] | 60
| 13. |  | LIMPEZA FINAL
| 13.1 |  | LIMPEZA FINAL
| 13.1.1 | 99814 | LIMPEZA DE SUPERFÍCIE COM JATO DE ALTA PRESSÃO. AF_04/2019 | [5 empty] | M2
| OBS | [6 empty] | ÁREA | FÓRMULA
| LIMPEZA FINAL DA OBRA | [6 empty] | 709.3 | ÁREA
13.1.1 | TOTAL | [6 empty] | 709.3
| 13.1.2 | 201002161 | LOCACAO DE CACAMBA (4M3) (7 DIAS) | [5 empty] | UN
| OBS | [6 empty] | QUANTIDADE | FÓRMULA
| RETIRADA DE ENTULHO | [6 empty] | 2 | QUANTIDADE
13.1.2 | TOTAL | [6 empty] | 2

## BANCO DADOS ARQ (hidden)
BANCO DE DADOS ENGELUGA ENGENHARIA
000 - VERGA PORTA GERAL
CÓD. | QUANTIDADE | LARGURA | VERGA
P01 | 2 | 1.82 | 5.096
P02 | 2 | 0.9 | 2.52
P03 | 10 | 0.8 | 11.2
P04 | 4 | 0.9 | 5.04
P05 | 1 | 0.84 | 1.176
P06 | 5 | 0.7 | 4.9
P07 | 2 | 1.2 | 3.36
Total geral: |  |  | 33.292
ARQ - 001 - TABELA DE AMBIENTES
NOME | ÁREA | PERÍMETRO
ADMINISTRAÇÃO | 10.15 | 12.76 | [5 empty] | 22.91
ASSESSORIA JURÍDICA | 30.86 | 39.16 | [5 empty] | 70.02
AUDITÓRIO ANTIGO CÂMARA | 50.12 | 51.01 | [5 empty] | 101.13
BANHEIRO PCD | 2.96 | 6.9 | [5 empty] | 9.86
BANHEIRO PNE FEM | 3.81 | 8.05 |  |  |  |  | 337.4 | 349.26
BANHEIRO PNE MASC | 3.81 | 8.05 |  |  |  |  | 278.98 | 290.84
BRADESCO | 8.74 | 11.92 | [5 empty] | 20.66
CAIXA ELETRÔNICO | 5.18 | 10.02 |  |  |  |  | 100 | 115.2
CIRCULAÇÃO | 97.26 | 109.74 | [5 empty] | 207
COPA | 16.79 | 28.46 | [5 empty] | 45.25
DEPÓSITO | 9.17 | 12.62 | [5 empty] | 21.79
FOLHA DE PAGAMENTO | 14.88 | 17.14 | [5 empty] | 32.02
GABINETE PREFEITO | 20.69 | 20.82 | [5 empty] | 41.51
INFORMÁTICA | 14.95 | 15.98 | [5 empty] | 30.93
PROCURADOR MUNICIPAL | 12.96 | 14.5 | [5 empty] | 27.46
PROJETOS | 11.58 | 13.89 | [5 empty] | 25.47
PROTOCOLO | 9.71 | 12.53 | [5 empty] | 22.24
RECEPÇÃO GABINETE | 14.84 | 15.66 | [5 empty] | 30.5
RECURSOS HUMANOS | 11.69 | 16.1 | [5 empty] | 27.79
SALA 1 | 28.3 | 21.94 | [5 empty] | 50.24
SALA 2 | 16.72 | 16.36 | [5 empty] | 33.08
SALA 3 | 14.96 | 16.38 | [5 empty] | 31.34
SALA 4 | 26.02 | 20.44 | [5 empty] | 46.46
SALA 5 | 22.52 | 19.16 | [5 empty] | 41.68
SALA 6 | 12.63 | 14.32 | [5 empty] | 26.95
SALA 7 | 11.51 | 13.76 | [5 empty] | 25.27
SALA 8 | 12.39 | 14.58 | [5 empty] | 26.97
SALA 9 | 14.44 | 15.22 | [5 empty] | 29.66
SALA 10 | 5.16 | 9.16 | [5 empty] | 14.32
SALA CONTRATO | 20.16 | 25.44 | [5 empty] | 45.6
SALA DE REUNIÃO | 10.32 | 12.92 | [5 empty] | 23.24
SALA LICITAÇÃO | 93.95 | 50.88 | [5 empty] | 144.83
SECRETARIA ADMINISTRAÇÃO | 14.89 | 15.44 | [5 empty] | 30.33
SETOR DE COMPRAS | 28.95 | 25.65 | [5 empty] | 54.6
WC | 12.85 | 30.02
WC FEM | 7.05 | 16.79
WC MASC | 6.34 | 16.15
Total geral | 709.3 | 779.94
0
000 - VERGA/CONTRAVERGA JANELAS GERAL
CÓD. | QUANTIDADE | LARGURA | VERGA/ CONTRAVERGA
J02 | 3 | 2.5 | 10.5
J03 | 9 | 1.2 | 15.12
J04 | 9 | 1.5 | 18.9
J05 | 1 | 1 | 1.4
J06 | 3 | 1.6 | 6.72
Total geral: |  |  | 52.64
003 - JANELAS
COD | LARGURA | ALTURA | PEITORIL | QTDE | ÁREA TOTAL | DESCRICAO
J02 | 2.5 | 0.6 | 2.1 | 3 | 4.5 | JANELA MAXIM-AR 250X60CM, EM ALUMINIO E VIDRO, 4 MÓDULOS
J03 | 1.2 | 0.6 | 2.1 | 9 | 6.48 | JANELA MAXIM-AR 120X60CM, EM ALUMINIO E VIDRO, 2 MÓDULOS
J04 | 1.5 | 0.6 | 2.1 | 9 | 8.1 | JANELA MAXIM-AR 150X60CM, EM ALUMINIO E VIDRO, 4 MÓDULOS
J05 | 1 | 0.6 | 2.1 | 1 | 0.6 | JANELA MAXIM-AR 100X60CM, EM ALUMINIO E VIDRO, 4 MÓDULOS
J06 | 1.6 | 1.07 | 1.1 | 3 | 5.14 | JANELA DE CORRER 160X107CM, EM ALUMINIO E VIDRO, 4 FOLHAS
003 - PORTAS
CÓD | LARGURA | ALTURA | ÁREA TOTAL | QTDE | DESCRIÇÃO
P01 | 1.82 | 2.1 | 7.64 | 2 | PORTA EM ALUMÍNIO, 182X210CM, 2 FOLHAS DE ABRIR, COM VISOR EM VIDRO, REQUADRO E GUARNICAO COMPLETA
P02 | 0.9 | 2.1 | 3.78 | 2 | PORTA DE MADEIRA,90X210CM, 1 FOLHA, LISA, ABRIR, PINTURA NA COR BRANCA
P03 | 0.8 | 2.1 | 16.8 | 10 | PORTA DE MADEIRA 80X210CM,1 FOLHA, LISA, ABRIR, PINTURA NA COR BRANCA
P04 | 0.9 | 2.1 | 7.56 | 4 | PORTA DE MADEIRA 90X210CM PCD,1 FOLHA, LISA, ABRIR, COM PUXADOR E CHAPA ANTI-IMPACTO, PINTURA NA COR BRANCA
P05 | 0.84 | 2.1 | 1.76 | 1 | PORTA DE MADEIRA 84X210CM, 1 FOLHA, LISA, DE CORRER, PINTURA COR BRANCA
P06 | 0.7 | 1.6 | 5.6 | 5 | PORTA EM ALUMÍNIO 70X160CM, VENEZIANA PERFURADA DE ABRIR UMA FOLHA
P07 | 1.2 | 2.1 | 5.04 | 2 | PORTA EM ALUMÍNIO,120X210CM, 2 FOLHAS, DE ABRIR, COM REQUADRO E GUARNICAO COMPLETA
P08 | 1.2 | 2.1 | 5.04 | 2 | PORTA EM ALUMÍNIO, 120X210CM, 2 FOLHAS DE ABRIR, COM VISOR EM VIDRO, REQUADRO E GUARNICAO COMPLETA
P09 | 0.7 | 0.8 | 0.56 | 1 | PORTINHOLA EM ALUMÍNIO, 70X80CM, 1 FOLHA DE ABRIR, PARA ACESSO A CAIXA DÁGUA
P10 | 1.8 | 2.1 | 7.56 | 2 | PORTA VENEZIANA EM FERRO, 180X210CM, 2 FOLHAS DE ABRIR PARA ACESSO AO ABRIGO DE GASES
004 - CHAPISCO TETO
NOME | ÁREA
ACONDICIONAMENTO DE DIALIZADORES | 7.88 | #REF!
ADMINISTRAÇÃO E ENTREVISTA | 9.9 | #REF!
ANTE-CÂMARA | 6.06 | #REF!
CIRCULAÇÃO 1 | 23.19 | #REF!
CIRCULAÇÃO 2 | 33.11 | #REF!
CIRCULAÇÃO FUNCIONÁRIOS | 22.35 | #REF!
CIRCULAÇÃO GERAL | 108.83 | #REF!
CONSULTÓRIO MULTIPROFISSIONAL | 8.64 | #REF!
CONSULTÓRIO MÉDICO NEFROLOGISTA | 8.64 | #REF!
COPA | 11.16 | #REF!
COPA | 4.5 | #REF!
DEPÓSITO DE ARMAZENAMENTO DAS SOLUÇÕES | 8.14 | #REF!
DEPÓSITO DE MATERIAL E EQUIPAMENTOS | 11.02 | #REF!
DML | 2.86 | #REF!
DML | 2.26 | #REF!
EXPURGO | 2.2 | #REF!
GUARDA PERTENCES | 1.09 | #REF!
LEITO UTI | 10.8 | #REF!
LEITO UTI | 10.8 | #REF!
LEITO UTI | 10.5 | #REF!
LEITO UTI | 10.8 | #REF!
LEITO UTI | 10.8 | #REF!
LEITO UTI | 10.95 | #REF!
LEITO UTI | 10.65 | #REF!
LEITO UTI | 10.65 | #REF!
LEITO UTI | 10.96 | #REF!
LEITO UTI ISOLAMENTO | 14.35 | #REF!
OSMOSE REVERSA | 21.54 | #REF!
POLTRONA DE HEMODIÁLISE | 6.7 | #REF!
POLTRONA DE HEMODIÁLISE | 6.7 | #REF!
POLTRONA DE HEMODIÁLISE | 6.7 | #REF!
POLTRONA DE HEMODIÁLISE | 6.7 | #REF!
POLTRONA DE HEMODIÁLISE | 6.7 | #REF!
POLTRONA DE HEMODIÁLISE | 6.7 | #REF!
POSTO DE ENFERMAGEM | 16.56 | #REF!
POSTO ENFERMAGEM | 6.55 | #REF!
PROCESSAMENTO DE DIALISADORES | 10.51 | #REF!
QUARTO PLANTONISTA | 7.97 | #REF!
RECEPÇÃO | 7.2 | #REF!
REPOUSO ENFERMAGEM | 10.45 | #REF!
SALA DE ESPERA | 31.86 | #REF!
SALA DE RECUPERAÇÃO | 10.51 | #REF!
TREINAMENTO DIÁLISE PERITONEAL | 8.64 | #REF!
UTILIDADES | 4.3 | #REF!
UTILIDADES | 5.87 | #REF!
VESTIÁRIO FEM. | 10.76 | #REF!
VESTIÁRIO MAS. | 10.77 | #REF!
WC FUNC FEM | 3.35 | #REF!
WC FUNC MAS | 3.35 | #REF!
WC ISOLAMENTO | 5.43 | #REF!
WC PACIENTE PCD 1 | 5.1 | #REF!
WC PACIENTE PCD 2 | 5.1 | #REF!
WC PCD FEM | 3.4 | #REF!
WC PCD MAS | 3.4 | #REF!
WC PCD PACIENTES | 4.21 | #REF!
ÁREA DE MACAS E CADEIRAS DE RODAS | 6.59 | #REF!
ÁREA EXTERNA | 21.03 | #REF!
Total geral: 57 | 647.71
004 - FORRO DRYWALL
NOME | ÁREA
ACONDICIONAMENTO DE DIALIZADORES | 7.88
ADMINISTRAÇÃO E ENTREVISTA | 9.9
ANTE-CÂMARA | 6.06
CIRCULAÇÃO 1 | 23.19
CIRCULAÇÃO 2 | 33.11
CIRCULAÇÃO FUNCIONÁRIOS | 22.35
CIRCULAÇÃO GERAL | 108.83
CONSULTÓRIO MULTIPROFISSIONAL | 8.64
CONSULTÓRIO MÉDICO NEFROLOGISTA | 8.64
COPA | 11.16
COPA | 4.5
DEPÓSITO DE ARMAZENAMENTO DAS SOLUÇÕES | 8.14
DEPÓSITO DE MATERIAL E EQUIPAMENTOS | 11.02
DML | 2.86
DML | 2.26
EXPURGO | 2.2
GUARDA PERTENCES | 1.09
LEITO UTI | 10.8
LEITO UTI | 10.8
LEITO UTI | 10.5
LEITO UTI | 10.8
LEITO UTI | 10.8
LEITO UTI | 10.95
LEITO UTI | 10.65
LEITO UTI | 10.65
LEITO UTI | 10.96
LEITO UTI ISOLAMENTO | 14.35
OSMOSE REVERSA | 21.54
POLTRONA DE HEMODIÁLISE | 6.7
POLTRONA DE HEMODIÁLISE | 6.7
POLTRONA DE HEMODIÁLISE | 6.7
POLTRONA DE HEMODIÁLISE | 6.7
POLTRONA DE HEMODIÁLISE | 6.7
POLTRONA DE HEMODIÁLISE | 6.7
POSTO DE ENFERMAGEM | 16.56
POSTO ENFERMAGEM | 6.55
PROCESSAMENTO DE DIALISADORES | 10.51
QUARTO PLANTONISTA | 7.97
RECEPÇÃO | 7.2
REPOUSO ENFERMAGEM | 10.45
SALA DE ESPERA | 31.86
SALA DE RECUPERAÇÃO | 10.51
TREINAMENTO DIÁLISE PERITONEAL | 8.64
UTILIDADES | 4.3
UTILIDADES | 5.87
VESTIÁRIO FEM. | 10.76
VESTIÁRIO MAS. | 10.77
WC FUNC FEM | 3.35
WC FUNC MAS | 3.35
WC ISOLAMENTO | 5.43
WC PACIENTE PCD 1 | 5.1
WC PACIENTE PCD 2 | 5.1
WC PCD FEM | 3.4
WC PCD MAS | 3.4
WC PCD PACIENTES | 4.21
ÁREA DE MACAS E CADEIRAS DE RODAS | 6.59
ÁREA EXTERNA | 21.03
Total geral: 57 | 647.71
004 - INSTALAÇÃO DE AZULEJO - H = 1,80M - TOTAL
NOME | ÁREA | PERÍMETRO | ÁREA AZULEJO | VÃO | ÁREA TOTAL
ACONDICIONAMENTO DE DIALIZADORES | 7.88 | 11.5 | 20.71 | 2.24 | 18.47
COPA | 4.5 | 8.5 | 15.31 | 1.44 | 13.87
COPA | 11.16 | 13.57 | 24.43 | 1.26 | 23.17
DML | 2.26 | 6.4 | 11.52 | 1.44 | 10.08
DML | 2.86 | 6.98 | 12.57 | 1.44 | 11.13
EXPURGO | 2.2 | 6.2 | 11.16 | 1.44 | 9.72
OSMOSE REVERSA | 21.54 | 19.3 | 34.75 | 4.32 | 30.43
PROCESSAMENTO DE DIALISADORES | 10.51 | 13 | 23.41 | 2.24 | 21.17
VESTIÁRIO FEM. | 10.76 | 13.37 | 24.07 | 1.26 | 22.81
VESTIÁRIO MAS. | 10.77 | 13.37 | 24.07 | 1.26 | 22.81
WC FUNC FEM | 3.35 | 7.35 | 13.23 | 1.44 | 11.79
WC FUNC MAS | 3.35 | 7.35 | 13.23 | 1.44 | 11.79
WC ISOLAMENTO | 5.43 | 9.58 | 17.25 | 1.62 | 15.63
WC PACIENTE PCD 1 | 5.1 | 9.4 | 16.92 | 1.62 | 15.3
WC PACIENTE PCD 2 | 5.1 | 9.4 | 16.92 | 1.62 | 15.3
WC PCD FEM | 3.4 | 7.4 | 13.32 | 1.62 | 11.7
WC PCD MAS | 3.4 | 7.4 | 13.32 | 1.62 | 11.7
WC PCD PACIENTES | 4.21 | 8.35 | 15.03 | 1.62 | 13.41
Total geral |  |  |  |  | 290.27
004 - REVESTIMENTO LAMINADO
NOME | PERÍMETRO (M) | ALTURA | ÁREA REVESTIMENTO (M2) | ÁREA DE ABERTURA | ÁREA TOTAL (M2)
CIRCULAÇÃO 1 | 30.07 | 3 | 90.22 | 21.928 | 68.3
CIRCULAÇÃO 2 | 37.45 | 3 | 112.35 | 54.3 | 58.05
CIRCULAÇÃO GERAL | 73.92 | 3 | 221.76 | 102.87 | 118.89
CONSULTÓRIO MULTIPROFISSIONAL | 11.8 | 3 | 35.4 | 1.68 | 33.72
GUARDA PERTENCES | 4.45 | 3 | 13.35 | 4.5 | 8.85
LEITO UTI | 13.3 | 3 | 39.9 | 17.45 | 22.45
LEITO UTI | 13.3 | 3 | 39.9 | 23.45 | 16.45
LEITO UTI | 13 | 3 | 39 | 17 | 22
LEITO UTI | 13.3 | 3 | 39.9 | 21.45 | 18.45
LEITO UTI | 13.3 | 3 | 39.9 | 21.45 | 18.45
LEITO UTI | 13.45 | 3 | 40.35 | 21.45 | 18.9
LEITO UTI | 13.15 | 3 | 39.45 | 21.45 | 18
LEITO UTI | 13.15 | 3 | 39.45 | 17.225 | 22.23
LEITO UTI | 13.1 | 3 | 39.3 | 15.225 | 24.07
LEITO UTI ISOLAMENTO | 14.93 | 3 | 44.8 | 6.93 | 37.87
POLTRONA DE HEMODIÁLISE | 10.7 | 3 | 32.1 | 26.1 | 6
POLTRONA DE HEMODIÁLISE | 10.7 | 3 | 32.1 | 16.14 | 15.96
POLTRONA DE HEMODIÁLISE | 10.7 | 3 | 32.1 | 26.1 | 6
POLTRONA DE HEMODIÁLISE | 10.7 | 3 | 32.1 | 26.1 | 6
POLTRONA DE HEMODIÁLISE | 10.7 | 3 | 32.1 | 26.1 | 6
POLTRONA DE HEMODIÁLISE | 10.7 | 3 | 32.1 | 18.14 | 13.96
POSTO DE ENFERMAGEM | 16.13 | 1.1 | 17.74 | 2.992 | 14.75
POSTO ENFERMAGEM | 10.8 | 3 | 32.4 | 15.29 | 17.11
TOTAL |  |  | 1117.78 |  | 592.46
004 - COBERTURA
DESCRIÇÃO | ÁREA
INSTALAR TELHA FIBROCIMENTO, 1 ÁGUA, INCLINAÇÃO 10% | 670.03
TERÇA METÁLICA | 0
Total geral: 14 | 670.03
004 - CUMEEIRA EM FIBROCIMENTO
DESCRIÇÃO | COMPRIMENTO
CUMEEIRA PARA TELHADO FIBROCIMENTO | 63.21
Total geral: 1 | 63.21
004 - MATERIAIS - CALHA
DESCRIÇÃO | COMPRIMENTO
CALHA EM AÇO GALVANIZADO | 132.25
Total geral: 5 | 132.25
004 - RUFO DE ENCOSTO EM AÇO GALVANIZADO
DESCRIÇÃO | COMPRIMENTO
RUFO DE ENCOSTO EM AÇO GALVANIZADO | 76.47
Total geral: 5 | 76.47
004 - RUFO PINGADEIRA EM AÇO GALVANIZADO
DESCRIÇÃO | COMPRIMENTO (M)
RUFO PINGADEIRA EM AÇO GALVANIZADO | 239.96
Total geral: 19 | 239.96
005 - PISO MANTA VINILICA
NOME | ÁREA
CIRCULAÇÃO 1 | 23.19
CIRCULAÇÃO 2 | 33.11
CIRCULAÇÃO FUNCIONÁRIOS | 22.35
CIRCULAÇÃO GERAL | 108.83
CONSULTÓRIO MULTIPROFISSIONAL | 8.64
CONSULTÓRIO MÉDICO NEFROLOGISTA | 8.64
DEPÓSITO DE ARMAZENAMENTO DAS SOLUÇÕES | 8.14
GUARDA PERTENCES | 1.09
LEITO UTI | 10.5
LEITO UTI | 10.65
LEITO UTI | 10.65
LEITO UTI | 10.8
LEITO UTI | 10.8
LEITO UTI | 10.8
LEITO UTI | 10.8
LEITO UTI | 10.95
LEITO UTI | 10.96
LEITO UTI ISOLAMENTO | 14.35
POLTRONA DE HEMODIÁLISE | 6.7
POLTRONA DE HEMODIÁLISE | 6.7
POLTRONA DE HEMODIÁLISE | 6.7
POLTRONA DE HEMODIÁLISE | 6.7
POLTRONA DE HEMODIÁLISE | 6.7
POLTRONA DE HEMODIÁLISE | 6.7
POSTO DE ENFERMAGEM | 16.56
POSTO ENFERMAGEM | 6.55
RECEPÇÃO | 7.2
SALA DE ESPERA | 31.86
SALA DE RECUPERAÇÃO | 10.51
TREINAMENTO DIÁLISE PERITONEAL | 8.64
ÁREA DE MACAS E CADEIRAS DE RODAS | 6.59
Total geral: | 453.34
005 - PISO 60X60CM GERAL
NOME | PERÍMETRO | ÁREA
ACONDICIONAMENTO DE DIALIZADORES | 11.5 | 7.88
ADMINISTRAÇÃO E ENTREVISTA | 12.93 | 9.9
ANTE-CÂMARA | 9.92 | 6.06
COPA | 8.5 | 4.5
COPA | 13.57 | 11.16
DEPÓSITO DE MATERIAL E EQUIPAMENTOS | 13.76 | 11.02
DML | 6.4 | 2.26
DML | 6.98 | 2.86
EXPURGO | 6.2 | 2.2
OSMOSE REVERSA | 19.3 | 21.54
PROCESSAMENTO DE DIALISADORES | 13 | 10.51
QUARTO PLANTONISTA | 11.97 | 7.97
REPOUSO ENFERMAGEM | 13 | 10.45
UTILIDADES | 8.3 | 4.3
UTILIDADES | 9.66 | 5.87
VESTIÁRIO FEM. | 13.37 | 10.76
VESTIÁRIO MAS. | 13.37 | 10.77
WC FUNC FEM | 7.35 | 3.35
WC FUNC MAS | 7.35 | 3.35
WC ISOLAMENTO | 9.58 | 5.43
WC PACIENTE PCD 1 | 9.4 | 5.1
WC PACIENTE PCD 2 | 9.4 | 5.1
WC PCD FEM | 7.4 | 3.4
WC PCD MAS | 7.4 | 3.4
WC PCD PACIENTES | 8.35 | 4.21
ÁREA EXTERNA | 22.57 | 21.03
xfçlgfgbowsrglrw | 280.56 | 194.37
005 - RODAPÉ CERÂMICO
NOME | PERÍMETRO | ABERTURA | RODAPÉ
ADMINISTRAÇÃO E ENTREVISTA | 12.93 | 0.9 | 12.03
ANTE-CÂMARA | 9.92 | 1.2 | 8.72
DEPÓSITO DE MATERIAL E EQUIPAMENTOS | 13.76 | 1 | 12.76
QUARTO PLANTONISTA | 11.97 | 0.7 | 11.27
REPOUSO ENFERMAGEM | 13 | 0.7 | 12.3
UTILIDADES | 8.3 | 0.8 | 7.5
UTILIDADES | 9.66 | 0.8 | 8.86
ÁREA EXTERNA | 22.57 | 14.48 | 8.09
TOTAL | 102.11 |  | 81.53
005 - RODAPÉ VINILICO
NOME | PERÍMETRO | ABERTURA | RODAPÉ
CIRCULAÇÃO 1 | 30.07 | 11.9 | 18.17
CIRCULAÇÃO 2 | 37.45 | 20.25 | 17.2
CIRCULAÇÃO FUNCIONÁRIOS | 34.41 | 6.1 | 28.31
CIRCULAÇÃO GERAL | 73.92 | 35.67 | 38.25
CONSULTÓRIO MULTIPROFISSIONAL | 11.8 | 0.8 | 11
CONSULTÓRIO MÉDICO NEFROLOGISTA | 11.8 | 1 | 10.8
DEPÓSITO DE ARMAZENAMENTO DAS SOLUÇÕES | 12.4 | 0.8 | 11.6
GUARDA PERTENCES | 4.45 | 1.5 | 2.95
LEITO UTI | 13 | 5.15 | 7.85
LEITO UTI | 13.15 | 7.15 | 6
LEITO UTI | 13.15 | 5.15 | 8
LEITO UTI | 13.3 | 5.15 | 8.15
LEITO UTI | 13.3 | 7.15 | 6.15
LEITO UTI | 13.3 | 7.15 | 6.15
LEITO UTI | 13.3 | 7.15 | 6.15
LEITO UTI | 13.45 | 7.15 | 6.3
LEITO UTI | 13.1 | 5.15 | 7.95
LEITO UTI ISOLAMENTO | 14.93 | 3.3 | 11.63
POLTRONA DE HEMODIÁLISE | 10.7 | 8.7 | 2
POLTRONA DE HEMODIÁLISE | 10.7 | 5.35 | 5.35
POLTRONA DE HEMODIÁLISE | 10.7 | 8.7 | 2
POLTRONA DE HEMODIÁLISE | 10.7 | 8.7 | 2
POLTRONA DE HEMODIÁLISE | 10.7 | 8.7 | 2
POLTRONA DE HEMODIÁLISE | 10.7 | 5.35 | 5.35
POSTO DE ENFERMAGEM | 16.13 | 2.72 | 13.41
POSTO ENFERMAGEM | 10.8 | 2.6 | 8.2
RECEPÇÃO | 11.17 | 1.3 | 9.87
SALA DE ESPERA | 31.59 | 12.71 | 18.88
SALA DE RECUPERAÇÃO | 13 | 1.1 | 11.9
TREINAMENTO DIÁLISE PERITONEAL | 11.8 | 1.1 | 10.7
ÁREA DE MACAS E CADEIRAS DE RODAS | 10.12 | 4.81 | 5.31
TOTAL |  |  | 309.6
005 - URBANIZAÃ‡ÃƒO
CÃ“D ORC | MATERIAL | ÃREA
| 08 - DOOR - FRAME | 29.69
| Areia | 728.1
12.12 | CALÃ‡ADA | 38.03
| CONCRETO IN LOCO | 1.15
| CONTRAPISO EM ARGAMASSA TRAÃ‡O 1:4 | 658.84
| Granito Cinza CorumbÃ¡ | 21.51
| LASTRO DE CONCRETO | 658.84
| Pintura Branca para piso | 3.35
| PISO COM PLACAS 60 x 60 | 198.64
| PISO EM ASFALTO | 728.1
| PISO MANTA VINILICA CINZA | 210.9
| PISO MANTA VINÃLICA AZUL | 94.71
| PISO MANTA VINÃLICA VERDE | 154.59
84191 | PISO MARMORITE OU GRANITINA | 0.53
| Ãrea Permeavel | 973.44
| Midmark 647 Barrier Free Power Podiatry Procedures Chair | 10
15.4 | PUXADOR PARA PCD FIXADO NA PORTA | 5
006 - ACESSÃ“RIOS ESPECIAIS
CÃ“D ORC | DESCRIÃ‡ÃƒO | QTDE
32
15.50 | BANCO ARTICULADO, EM ACO INOX, PARA PCD, FIXADO NA PAREDE | 3
15.51 | BARRA DE APOIO EM "L", EM ACO INOX POLIDO 70 X 70 CM, FIXADA NA PAREDE | 3
15.52 | BARRA DE APOIO HORIZONTAL EM AÃ‡O INOX, 20CM | 6 | ......
15.1 | BARRA DE APOIO RETA, EM ACO INOX POLIDO, COMPRIMENTO 40CM 40CM, DIAMETRO MINIMO 3CM | 6
15.2 | BARRA DE APOIO RETA, EM ACO INOX POLIDO, COMPRIMENTO 70CM | 9
15.3 | BARRA DE APOIO RETA, EM ACO INOX POLIDO, COMPRIMENTO 80CM | 12
15.4 | PUXADOR PARA PCD FIXADO NA PORTA | 6
15.6 | TORNEIRA BICA BAIXA DEFICIENTE PNE AUTOMÃTICA COM ALAVANCA | 6
006 - TABELA DE LOUÃ‡AS
Nota-chave | DESCRIÃ‡ÃƒO | QTDE
14
| ACABAMENTO PARA VÃLVULA DE DESCARGA 1 1/2" E 1 1/4", BENEFIT - DocolSystem | 6
| Bolsa tubo reto para bacia convencional (00638), linha Complementos - Metais Celite | 13
| Caixa dâ€™Ã¡gua de fibra de vidro, 2000L - FortLev | 1
0 | Caixa dâ€™Ã¡gua de fibra de vidro, 3000L - FortLev | 2
14.4 | CHUVEIRO ELÃ‰TRICO COMUM CORPO PLÃSTICO, TIPO DUCHA | 7
| Coluna suspensa para lavatÃ³rio cor branca (66201), linha Fit - LouÃ§as Celite | 29
14.18 | CUBA DE EMBUTIR DE AÃ‡O INOXIDÃVEL INDUSTRIAL, NAS DIMENSÃ•ES 50X40X30CM | 8
14.17 | LAVATORIO/CUBA DE EMBUTIR OVAL LOUCA BRANCA SEM LADRAO *50 X 35* CM - REF. SINAPI 20269 | 10
14.30 | LAVATÃ“RIO COM COLUNA SUSPENSA, LOUÃ‡A. REF.: CELITE 64202 | 29
14.12 | LAVATÃ“RIO COM COLUNA SUSPENSA, LOUÃ‡A. REF.: CELITE 64202 - AMPLIAÃ‡ÃƒO | 23 | foi considerado no 14.30
14.51 | LAVATÃ“RIO DE ESCOVAÃ‡ÃƒO EM INOX COM TORNEIRA | 1
14.35 | MICTÃ“RIO SIFONADO LOUCA BRANCA - REF. SINAPI 10432 | 1
H6-13 | Restritor de vazÃ£o 12L/min para chuveiro SIMPLES | 3
H6-13 | Restritor de vazÃ£o para 6L/min torneiras e misturadores | 6
| SifÃ£o para lavatÃ³rio 1"x1.1â„2" com tubo de 300 mm (B5816C5CRB), linha Complementos - Metais Celite | 29
14.43 | TANQUE DE LOUÃ‡A BRANCA SUSPENSO, 18L OU EQUIVALENTE | 2
0 | Torneira bÃ³ia 1/2", Fortlev | 3
| TORNEIRA CROMADA DE MESA PARA LAVATORIO, BICA ALTA - AMPLIAÃ‡ÃƒO | 23
| TORNEIRA DE MESA BICA ALTA PARA LAVATÃ“RIO, MISTURADOR MONOCOMANDO REDONDA CROMADA â€“ REF. 14769069 | 10
14.11 | VASO SANITARIO SIFONADO CONVENCIONAL COM LOUÃ‡A BRANCA | 7
14.2 | VASO SANITARIO SIFONADO PCD SEM FURO COM LOUÃ‡A BRANCA | 6
| VÃ¡lvula de escoamento para lavatÃ³rio, 1" sem ladrÃ£o com tampa plÃ¡stica (B5828C5CR3), Complementos - Metais Celite | 29
007 - PINTURA ACRÍLICA EM TETO
NOME | ÁREA
ACONDICIONAMENTO DE DIALIZADORES | 7.88
ADMINISTRAÇÃO E ENTREVISTA | 9.9
ANTE-CÂMARA | 6.06
CIRCULAÇÃO 1 | 23.19
CIRCULAÇÃO 2 | 33.11
CIRCULAÇÃO FUNCIONÁRIOS | 22.35
CIRCULAÇÃO GERAL | 108.83
CONSULTÓRIO MULTIPROFISSIONAL | 8.64
CONSULTÓRIO MÉDICO NEFROLOGISTA | 8.64
COPA | 11.16
COPA | 4.5
DEPÓSITO DE ARMAZENAMENTO DAS SOLUÇÕES | 8.14
DEPÓSITO DE MATERIAL E EQUIPAMENTOS | 11.02
DML | 2.86
DML | 2.26
EXPURGO | 2.2
GUARDA PERTENCES | 1.09
LEITO UTI | 10.8
LEITO UTI | 10.8
LEITO UTI | 10.5
LEITO UTI | 10.8
LEITO UTI | 10.8
LEITO UTI | 10.95
LEITO UTI | 10.65
LEITO UTI | 10.65
LEITO UTI | 10.96
LEITO UTI ISOLAMENTO | 14.35
OSMOSE REVERSA | 21.54
POLTRONA DE HEMODIÁLISE | 6.7
POLTRONA DE HEMODIÁLISE | 6.7
POLTRONA DE HEMODIÁLISE | 6.7
POLTRONA DE HEMODIÁLISE | 6.7
POLTRONA DE HEMODIÁLISE | 6.7
POLTRONA DE HEMODIÁLISE | 6.7
POSTO DE ENFERMAGEM | 16.56
POSTO ENFERMAGEM | 6.55
PROCESSAMENTO DE DIALISADORES | 10.51
QUARTO PLANTONISTA | 7.97
RECEPÇÃO | 7.2
REPOUSO ENFERMAGEM | 10.45
SALA DE ESPERA | 31.86
SALA DE RECUPERAÇÃO | 10.51
TREINAMENTO DIÁLISE PERITONEAL | 8.64
UTILIDADES | 4.3
UTILIDADES | 5.87
VESTIÁRIO FEM. | 10.76
VESTIÁRIO MAS. | 10.77
WC FUNC FEM | 3.35
WC FUNC MAS | 3.35
WC ISOLAMENTO | 5.43
WC PACIENTE PCD 1 | 5.1
WC PACIENTE PCD 2 | 5.1
WC PCD FEM | 3.4
WC PCD MAS | 3.4
WC PCD PACIENTES | 4.21
ÁREA DE MACAS E CADEIRAS DE RODAS | 6.59
ÁREA EXTERNA | 21.03
Total geral: 57 | 647.71
007 - PINTURA ACRÍLICA INTERNA EM PAREDES
NOME | PERÍMETRO (M) | ALTURA | ÁREA PINTURA (M2) | ÁREA DE ABERTURA | ÁREA TOTAL (M2)
ACONDICIONAMENTO DE DIALIZADORES | 11.5 | 1.2 | 13.81 | 0.44 | 13.37
ADMINISTRAÇÃO E ENTREVISTA | 12.93 | 3 | 38.78 | 1.89 | 36.89
ANTE-CÂMARA | 9.92 | 3 | 29.77 | 2.52 | 27.25
CIRCULAÇÃO FUNCIONÁRIOS | 34.41 | 3 | 103.24 | 17.07 | 86.17
CONSULTÓRIO MÉDICO NEFROLOGISTA | 11.8 | 3 | 35.4 | 2.1 | 33.3
COPA | 13.57 | 1.2 | 16.28 | 1.49 | 14.79
COPA | 8.5 | 1.2 | 10.21 | 0.24 | 9.97
DEPÓSITO DE ARMAZENAMENTO DAS SOLUÇÕES | 12.4 | 3 | 37.21 | 1.68 | 35.53
DEPÓSITO DE MATERIAL E EQUIPAMENTOS | 13.76 | 3 | 41.28 | 3.38 | 37.9
DML | 6.98 | 1.2 | 8.38 | 0.24 | 8.14
DML | 6.4 | 1.2 | 7.68 | 0.24 | 7.44
EXPURGO | 6.2 | 1.2 | 7.44 | 0.24 | 7.2
OSMOSE REVERSA | 19.3 | 1.2 | 23.17 | 0.72 | 22.45
PROCESSAMENTO DE DIALISADORES | 13 | 1.2 | 15.61 | 0.44 | 15.17
QUARTO PLANTONISTA | 11.97 | 3 | 35.91 | 2.75 | 33.16
RECEPÇÃO | 11.17 | 3 | 33.51 | 12.64 | 20.87
REPOUSO ENFERMAGEM | 13 | 3 | 39.01 | 1.47 | 37.54
SALA DE ESPERA | 31.59 | 3 | 94.77 | 47.99 | 46.78
SALA DE RECUPERAÇÃO | 13 | 3 | 39.01 | 3.61 | 35.4
TREINAMENTO DIÁLISE PERITONEAL | 11.8 | 3 | 35.4 | 2.31 | 33.09
UTILIDADES | 8.3 | 3 | 24.9 | 1.68 | 23.22
UTILIDADES | 9.66 | 3 | 28.98 | 1.68 | 27.3
VESTIÁRIO FEM. | 13.37 | 1.2 | 16.04 | 1.28 | 14.76
VESTIÁRIO MAS. | 13.37 | 1.2 | 16.05 | 1.28 | 14.77
WC FUNC FEM | 7.35 | 1.2 | 8.82 | 0.24 | 8.58
WC FUNC MAS | 7.35 | 1.2 | 8.82 | 0.24 | 8.58
WC ISOLAMENTO | 9.58 | 1.2 | 11.5 | 0.27 | 11.23
WC PACIENTE PCD 1 | 9.4 | 1.2 | 11.28 | 1.23 | 10.05
WC PACIENTE PCD 2 | 9.4 | 1.2 | 11.28 | 1.23 | 10.05
WC PCD FEM | 7.4 | 1.2 | 8.88 | 0.27 | 8.61
WC PCD MAS | 7.4 | 1.2 | 8.88 | 0.27 | 8.61
WC PCD PACIENTES | 8.35 | 1.2 | 10.02 | 0.27 | 9.75
ÁREA DE MACAS E CADEIRAS DE RODAS | 10.12 | 3 | 30.36 | 14.43 | 15.93
TOTAL |  |  | 861.68 |  | 733.85
007 - PINTURA ESMALTE EM SUPERFÍCIE METÁLICA - JANELA
CÓD. | LARGURA | ALTURA | QTDE | ÁREA | ÁREA PINTURA
J1 | 1.2 | 0.8 | 3 | 0.96 | 5.76
J2 | 1.3 | 1 | 2 | 1.3 | 5.2
J3 | 1.6 | 0.8 | 5 | 1.28 | 12.8
J4 | 2.5 | 0.8 | 6 | 2 | 24
J5 | 2.2 | 2.8 | 1 | 6.16 | 12.32
J6 | 0.9 | 0.8 | 2 | 0.72 | 2.88
J7 | 1 | 1 | 1 | 1 | 2
Total geral: 20 |  |  |  |  | 64.96
007 - PINTURA ESMALTE EM SUPERFÍCIE METÁLICA - PORTAS
CÓD | LARGURA | ALTURA | QTDE | ÁREA | ÁREA PINTURA
P1 | 0.6 | 1.6 | 7 | 0.96 | 13.44
P2 | 0.7 | 0.7 | 3 | 0.49 | 2.94
P3 | 0.7 | 2.1 | 6 | 1.47 | 17.64
P4 | 0.8 | 2.1 | 12 | 1.68 | 40.32
P5 | 0.9 | 2.1 | 6 | 1.89 | 22.68
P6 | 1 | 2.1 | 2 | 2.1 | 8.4
P7 | 1.2 | 2.1 | 9 | 2.52 | 45.36
P8 | 2.2 | 2.7 | 1 | 5.94 | 11.88
Total geral: 46 |  |  |  |  | 162.66
007 - PINTURA ESMALTE SINTÉTICO EM MADEIRA - PORTAS
CÓD | LARGURA | ALTURA | QTDE | ÁREA | ÁREA PINTURA
P9 | 1.1 | 2.14 | 2 | 2.35 | 9.39
P10 | 0.9 | 2.1 | 1 | 1.89 | 3.78
Total geral: 3 |  |  |  |  | 13.17
005 - SOLEIRA
CÓD | LARGURA | QTDE | COMPRIMENTO
P3 | 0.7 | 5 | 3.5
P4 | 0.8 | 3 | 2.4
P5 | 0.9 | 3 | 2.7
P6 | 1 | 2 | 2
P7 | 1.2 | 6 | 7.2
P8 | 2.2 | 1 | 2.2
P9 | 1.1 | 1 | 1.1
Total geral: 21 |  |  | 21.1
003 - PEITORIL DE GRANITO PARA JANELAS
CÓD. | QUANTIDADE | LARGURA | COMPRIMENTO
J1 | 3 | 1.2 | 3.6
J2 | 2 | 1.3 | 2.6
J3 | 5 | 1.6 | 8
J4 | 6 | 2.5 | 15
J5 | 1 | 2.2 | 2.2
J6 | 2 | 0.9 | 1.8
J7 | 1 | 1 | 1
Total geral: 20 |  |  | 34.2
005 - PISO 60X60CM GERAL
NOME | PERÍMETRO | ÁREA
BANHEIRO FEMININO | 9.1 | 5.1
BANHEIRO MASCULINO | 9.11 | 5.11
CONSULTÓRIO MÉDICO | 13.4 | 11.2
COPA | 13.57 | 11.16
DEPÓSITO DE MATERIAL E EQUIPAMENTOS | 13.22 | 9.1
DML | 6.98 | 2.86
EXPURGO | 5.26 | 1.65
OSMOSE REVERSA | 19.3 | 21.54
PROCESSAMENTO DIALISADORES CONTAMINADOS HEPATITE B | 12.2 | 9.11
PROCESSAMENTO DIALISADORES CONTAMINADOS HEPATITE C | 12.2 | 9.11
PROCESSAMENTO DIALISADORES NÃO CONTAMINADOS | 14.6 | 13.31
QUARTO PLANTONISTA | 11.97 | 7.97
UTILIDADES | 9.92 | 6.06
VESTIÁRIO FEM. | 13.37 | 10.76
VESTIÁRIO MAS. | 13.37 | 10.77
WC ISOLAMENTO | 9.58 | 5.43
WC PACIENTE PCD 1 | 9.4 | 5.1
WC PACIENTE PCD 2 | 9.4 | 5.1
ÁREA EXTERNA | 22.57 | 21.03
Total geral | 228.55 | 171.46
MEMÓRIA DE CÁLCULO

## COTAÇÕE (hidden)
GOVERNO DO ESTADO DE MATO GROSSO DO SUL
PREFEITURA MUNICIPAL DE RIBAS DO RIO PARDO
SECRETARIA DE OBRAS
COTAÇÕES
Objeto: | ADEQUAÇÃO E ACESSIBILIDADE DA PREFEITURA MUNICIPAL |  | RESPONSÁVEL ORÇAMENTO
Município: | #REF!
Local: | RUA CONCEIÇÃO DO RIO PARDO, 1872 - SÃO SEBASTIÃO, RIBAS DO RIO PARDO - MS |  | ___________________________ Fábio Marques Ribeiro CREA - 15276 D / MS
SIST./REF.: | #REF!
EMPRESAS | CNPJ | NOME | FONE | CONTATO
C01 | 15.459.431/0001-98 | SERTÃO | SITE | SITE
C02 | 01.438.784/0048-60 | LEROY MERLIN | SITE | SITE
C03 | 02.264.256/0001-31 | ACQUAFORT | SITE | SITE
C04 | 00.776.574/0001-56 | AMERICANAS | SITE | SITE
C05 | 47.960.950/1088-36 | MAGAZINE LUIZA | SITE | SITE
C06 | 06.061.572/0001-67 | PERMUTION | (41) 99949-2526 | LARIANE
C07 | 00.275.763/0001-45 | MINASMED FILTROS | (31) 99841-0918 | LEONARDO
C08 | 24.139.904/0001-60 | SICA INOX | (41) 99878-6921 | POLIANE
C09 | 23.429.903/0001-98 | ILUMINIM | SIITE | SITE
C10 | 85.014.793/0001-50 | ELETRORASTRO | SITE | SITE
C11 | 30.594.025/0001-21 | COMPRA LED | SITE | SITE
C12 | 21.202.258/0001-40 | ZERO 41 LED | SITE | SITE
C13 | 07.196.106/0001-51 | CRISTAL VIDROS | (67) 3351-5555 | ANDRE
C14 | 21.642.563/0001-53 | NELSON VIDROS | (67) 3324-8308 | PAULA
C15 | 13.394.926/0001-50 | VARANDA VIDROS | (67) 3380-6060 | VARANDA VIDROS
C16 | 31.045.804/0001-30 | ESQUADRIAS SÃO CHINE | (67) 99104-8204 | MARCELO
C17 | 22.162.660/0001-01 | ESQUADRIAS GUAÇU | (67) 3305-3927 | CAIQUE
C18 | 41.513.712/0001-91 | KS ESQUADRIAS | (67) 3211-1789 | DANIEL
C19 | 10.618.016/0001-16 | GERAFORTE | (67) 98484-2803 | DIAGNOSE
C20 | 92.753.268/0001-12 | STEMAC | (51) 99358-8039 | ELIANE
C21 | 15.706.824/0001-59 | GENERAC | (67) 99333-2654 | JOSE LUIZ
C22 | 28.235.368/0001-58 | GAÚCHA CONSTRUÇÕES ELÉTRICAS | (67) 9998-6081 | VALCIR
C23 | 55.392.005/0001-07 | KIMARKI | (11) 2914-8388 | DOUGLAS
C24 | 37.567.864/0001-08 | CONTRAFO | (67) 99838-6635 | EDER
C25 | 19.365.983/0001-98 | HIDRO ECO BR | SITE | SITE
C26 | 09.353.055/0001-50 | TECNO FERRAMENTAS | SITE | SITE
C27 | 17.155.342/0010-74 | LOJA ELETRICA LTDA | SITE | SITE
C28 | 15.333.564/0001-13 | MABORE | SITE | SITE
C29 | 33.251.614/0001-03 | CASA DOS PARAFUSOS | SITE | SITE
C30 | 19.412.512/0001-93 | ORUBY | SITE | SITE
C31 | 03.590.055/0001-97 | ELETRO CENTER | SITE | SITE
C32 | 05.434.101/0001-94 | ELETRICA POLO | (67) 3348-5811 | LUIZ
C33
C34
C35
C36
C37
C38
C39
C40
C41
CÓDIGO | DESCRIÇÃO | UNIDADE | DATA COTAÇÃO | MEDIANA |  |  | 900
001 | CAIXA D'ÁGUA EM POLIETILENO 3000 LITROS, INCLUSO BOIA E ACESSÓRIOS | UN | 2021-11-03 | 2199.9
EMPRESA | NOME DA EMPRESA |  | COTAÇÕES
C01 | SERTÃO |  | 2209.16 |  | #REF!
C02 | LEROY MERLIN |  | 2199.9
C03 | ACQUAFORT |  | 1979.9
CÓDIGO | DESCRIÇÃO | UNIDADE | DATA COTAÇÃO | MEDIANA
002 | CAIXA DE PASSAGEM PARA AR CONDICIONADO SPLIT | UN | 2021-11-03 | 44.85
EMPRESA | NOME DA EMPRESA |  | COTAÇÕES
C04 | AMERICANAS |  | 44.85
C05 | MAGAZINE LUIZA |  | 38.13
C02 | LEROY MERLIN |  | 50.14
CÓDIGO | DESCRIÇÃO | UNIDADE | DATA COTAÇÃO | MEDIANA
003 | BANCADA DE REUSO PARA CAPILARES EM POLIETILENO ROTOMOLDADO COM CUBA COM ESPESSURA DE 5MM E DUAS TORNEIRAS COM MÃO FRANCESA EM ALUMÍNIO | CJ | 2021-09-28 | 10277.2
EMPRESA | NOME DA EMPRESA |  | COTAÇÕES
C06 | PERMUTION |  | 10277.2
C07 | MINASMED FILTROS |  | 9717
C08 | SICA INOX |  | 16180
CÓDIGO | DESCRIÇÃO | UNIDADE | DATA COTAÇÃO | MEDIANA
004 | LUMINÁRIA LED QUADRADO DE EMBUTIR, 36W 3000K | UN | 2021-09-27 | 218.77
EMPRESA | NOME DA EMPRESA |  | COTAÇÕES
C05 | MAGAZINE LUIZA |  | 235.22
C09 | ILUMINIM |  | 218.77
C10 | ELETRORASTRO |  | 192.45
CÓDIGO | DESCRIÇÃO | UNIDADE | DATA COTAÇÃO | MEDIANA
005 | LUMINÁRIA LED QUADRADO DE EMBUTIR, 48W 300K - 60X60 | UN | 2021-11-03 | 268.77
EMPRESA | NOME DA EMPRESA |  | COTAÇÕES
C05 | MAGAZINE LUIZA |  | 283.94
C09 | ILUMINIM |  | 268.77
C11 | COMPRA LED |  | 210.25 |  |  | 2
CÓDIGO | DESCRIÇÃO | UNIDADE | DATA COTAÇÃO | MEDIANA
006 | FITA DE LED - 18W/M L=5METROS | UN | 2021-09-27 | 72.34
EMPRESA | NOME DA EMPRESA |  | COTAÇÕES
C04 | AMERICANAS |  | 72.34
C05 | MAGAZINE LUIZA |  | 68.4
C12 | ZERO 41 LED |  | 105.3
CÓDIGO | DESCRIÇÃO | UNIDADE | DATA COTAÇÃO | MEDIANA
007 | #REF! | UN | 2021-11-03 | 152.99
EMPRESA | NOME DA EMPRESA |  | COTAÇÕES
C04 | AMERICANAS |  | 152.99
C25 | HIDRO ECO BR |  | 165.01
C26 | TECNO FERRAMENTAS |  | 128.99
CÓDIGO | DESCRIÇÃO | UNIDADE | DATA COTAÇÃO | MEDIANA
008 | #REF! | UN | 2021-11-04 | 2.11
EMPRESA | NOME DA EMPRESA |  | COTAÇÕES
C27 | LOJA ELETRICA LTDA |  | 2.55
C28 | MABORE |  | 2.11
C29 | CASA DOS PARAFUSOS |  | 1.98
CÓDIGO | DESCRIÇÃO | UNIDADE | DATA COTAÇÃO | MEDIANA
009 | #REF! | UN | 2021-11-04 | 59.48
EMPRESA | NOME DA EMPRESA |  | COTAÇÕES
C30 | ORUBY |  | 61.99
C31 | ELETRO CENTER |  | 59.48
C32 | ELETRICA POLO |  | 57.6
CÓDIGO | DESCRIÇÃO | UNIDADE | DATA COTAÇÃO | MEDIANA
010 | #REF! | UN | 2021-11-04 | 59.48
EMPRESA | NOME DA EMPRESA |  | COTAÇÕES
C30 | ORUBY |  | 61.99
C31 | ELETRO CENTER |  | 59.48
C32 | ELETRICA POLO |  | 57.6
CÓDIGO | DESCRIÇÃO | UNIDADE | DATA COTAÇÃO | MEDIANA
008 | PELE DE VIDRO FIXO NAS DIMENSÕES 300x280CM EM ALUMÍNIO/VIDRO LAMINADO 8MM INCOLOR - FORNECIMENTOE INSTALAÇÃO | UN | 2021-11-04 | 6025.3
EMPRESA | NOME DA EMPRESA |  | COTAÇÕES
C13 | CRISTAL VIDROS |  | 6983.99
C14 | NELSON VIDROS |  | 5895.2
C15 | VARANDA VIDROS |  | 6025.3
CÓDIGO | DESCRIÇÃO | UNIDADE | DATA COTAÇÃO | MEDIANA
008 | PORTA EM ALUMÍNIO DE ABRIR, LISA, 1 FOLHA PARA PINTURA, PADRÃO MÉDIO, COM GUARNIÇÃO, FIXAÇÃO COM PARAFUSOS - FORNECIMENTO E INSTALAÇÃO | M2 | 2021-11-04 | 1400
EMPRESA | NOME DA EMPRESA |  | COTAÇÕES
C16 | ESQUADRIAS SÃO CHINE |  | 1100
C17 | ESQUADRIAS GUAÇU |  | 1400
C18 | KS ESQUADRIAS |  | 1980
CÓDIGO | DESCRIÇÃO | UNIDADE | DATA COTAÇÃO | MEDIANA
009 | PORTA EM ALUMÍNIO DE ABRIR 1,20X2,10M, 2 FOLHAS PARA PINTURA, PADRÃO MÉDIO, COM GUARNIÇÃO, FIXAÇÃO COM PARAFUSOS - FORNECIMENTO E INSTALAÇÃO | UN | 2021-11-04 | 2687.37
EMPRESA | NOME DA EMPRESA |  | COTAÇÕES
C16 | ESQUADRIAS SÃO CHINE |  | 2687.37
C17 | ESQUADRIAS GUAÇU |  | 4775.12
C18 | KS ESQUADRIAS |  | 2368
CÓDIGO | DESCRIÇÃO | UNIDADE | DATA COTAÇÃO | MEDIANA
010 | PORTA DE CORRER AUTOMÁTICA, EM VIDRO TEMPERADO INCOLOR 8MM, 4 FOLHAS (2 MOVEIS E DUAS FIXAS), COM BATE FECHA, NAS DIMENSÕES 2,2X270CM - FORNECIMENTO E INSTALAÇÃO | UND | 2021-11-04 | 16104.65
EMPRESA | NOME DA EMPRESA |  | COTAÇÕES
C13 | CRISTAL VIDROS |  | 17918.86
C14 | NELSON VIDROS |  | 15845.5
C15 | VARANDA VIDROS |  | 16104.65
CÓDIGO | DESCRIÇÃO | UNIDADE | DATA COTAÇÃO | MEDIANA
011 | APROVAÇÃO DE PROJETO, CONSTRUÇÃO E MONTAGEM DE TRANSFORMADOR DE DISTRIBUIÇÃO, 500 KVA, TRIFÁSICO, 380/220 VOLTS | UN | 2021-09-24 | 238490
EMPRESA | NOME DA EMPRESA |  | COTAÇÕES
C22 | GAÚCHA CONSTRUÇÕES ELÉTRICAS |  | 238490
C23 | KIMARKI |  | 225543
C24 | CONTRAFO |  | 396750
CÓDIGO | DESCRIÇÃO | UNIDADE | DATA COTAÇÃO | MEDIANA
012 | APROVAÇÃO DE PROJETO, CONSTRUÇÃO DE CABINE FORNECIMENTO DE MATERIAIS E MONTAGEM DE GERADOR DE DISTRIBUIÇÃO, 400 KVA, TRIFÁSICO, 380/220 VOLTS | UN | 2021-09-23 | 260190
EMPRESA | NOME DA EMPRESA |  | COTAÇÕES
C19 | GERAFORTE |  | 317900
C20 | STEMAC |  | 260190
C21 | GENERAC |  | 234560
CÓDIGO | DESCRIÇÃO | UNIDADE | DATA COTAÇÃO | MEDIANA
013 | #REF! | UN | 2021-09-23 | 294606
EMPRESA | NOME DA EMPRESA |  | COTAÇÕES
C23 | KIMARKI |  | 317900
C24 | CONTRAFO |  | 260190
C25 | HIDRO ECO BR |  | 294606
CÓDIGO | DESCRIÇÃO | UNIDADE | DATA COTAÇÃO | MEDIANA
014 | #REF! | CJ | 2021-09-27 | 50000
EMPRESA | NOME DA EMPRESA |  | COTAÇÕES
C28 | MABORE |  | 55000
C29 | CASA DOS PARAFUSOS |  | 39500
C30 | ORUBY |  | 50000
DADOS

## COMPOSIÇÃO
GOVERNO DO ESTADO DE MATO GROSSO DO SUL
PREFEITURA MUNICIPAL DE RIBAS DO RIO PARDO
SECRETARIA DE OBRAS
COMPOSIÇÃO DE PREÇO
Objeto: | ADEQUAÇÃO E ACESSIBILIDADE DA PREFEITURA MUNICIPAL | [6 empty] | RESPONSÁVEL ORÇAMENTO
Município: | RIBAS DO RIO PARDO - MS | [6 empty] | ____________________________________ Fabio Marques Ribeiro CREA - 15.276 D / MS
Local: | RUA CONCEIÇÃO DO RIO PARDO, 1872 - SÃO SEBASTIÃO, RIBAS DO RIO PARDO - MS
SIST./REF.: | AGESUL(JANEIRO/2024) SINAPI (MAIO/2024) SBC (MAIO/2024)
CPU 01 | REFERENCIA | CÓDIGO | PUXADOR TIPO ALÇA DE METAL 100MM PARA JANELAS. FORNECIMENTO E INSTALAÇÃO | UNIDADE | CJ | TOTAL: | 93.76 | TOTAL: | 99.87
IT EM |  |  |  | UNIDADE | QUANTIDADE | C/DESONERAÇÃO |  | S/DESONERAÇÃO
[6 empty] | VALOR UNITÁRIO | VALOR TOTAL | VALOR UNITÁRIO | VALOR TOTAL
1 | COTAÇÃO | CT01 | PUXADOR TIPO ALÇA DE METAL 100MM PARA JANELAS. | UN | 2 | 16.708 | 33.41 | 16.708 | 33.41
2 | COTAÇÃO | 88315 | SERRALHEIRO COM ENCARGOS COMPLEMENTARES | H | 1 | 22,69 | 22.69 | 25,16 | 25.16
3 | SINAPI | 88316 | SERVENTE COM ENCARGOS COMPLEMENTARES | H | 2 | 18,31 | 36.62 | 20,13 | 40.26
4 | SINAPI | 4377 | PARAFUSO DE ACO ZINCADO COM ROSCA SOBERBA, CABECA CHATA E FENDA SIMPLES, DIAMETRO 4,2 MM, COMPRIMENTO * 32 * MM | UN | 4 | 0.26 | 1.04 | 0,26 | 1.04
CPU 02 | REFERENCIA | CÓDIGO | TELEFONE PARA DEFICIENTE AUDITIVO. FORNECIMENTO E INSTALAÇÃO | UNIDADE | UN | TOTAL: | 284.31 | TOTAL: | 286.13
IT EM |  |  |  | UNIDADE | QUANTIDADE | C/DESONERAÇÃO |  | S/DESONERAÇÃO
[6 empty] | VALOR UNITÁRIO | VALOR TOTAL | VALOR UNITÁRIO | VALOR TOTAL
1 | COTAÇÃO | CT02 | TELEFONE PARA DEFICIENTE AUDITIVO | UN | 1 | 266 | 266 | 266 | 266
2 | COTAÇÃO | 88316 | SERVENTE COM ENCARGOS COMPLEMENTARES | H | 1 | 18,31 | 18.31 | 20,13 | 20.13
DADOS

## COTAÇÕES
GOVERNO DO ESTADO DE MATO GROSSO DO SUL
PREFEITURA MUNICIPAL DE RIBAS DO RIO PARDO
SECRETARIA DE OBRAS
COTAÇÕES
Objeto: | ADEQUAÇÃO E ACESSIBILIDADE DA PREFEITURA MUNICIPAL |  | RESPONSÁVEL ORÇAMENTO
Município: | RIBAS DO RIO PARDO - MS
Local: | RUA CONCEIÇÃO DO RIO PARDO, 1872 - SÃO SEBASTIÃO, RIBAS DO RIO PARDO - MS |  | ____________________________________ Fabio Marques Ribeiro CREA - 15.276 D / MS
SIST./REF.: | AGESUL(JANEIRO/2024) SINAPI (MAIO/2024) SBC (MAIO/2024)
EMPRESAS | CNPJ | NOME | FONE | CONTATO
C01 | 01.438.784/0040-03 | LEROY MERLIN |  | SITE
C02 | 47.960.950/0001-21 | MAGAZINE LUIZA |  | SITE
C03 | 15.436.940/0004-48 | AMAZON |  | SITE
C04 | 57.644.825/0001-66 | LOJA MATEL |  | SITE
C05 | 05.570.714/0001-59 | KABUM |  | SITE
C06 | 77.941.490/0391-08 | GAZIN |  | SITE
CÓDIGO | DESCRIÇÃO | UNIDADE | DATA COTAÇÃO | MEDIANA
CT01 | PUXADOR TIPO ALÇA DE METAL 100MM PARA JANELAS. | UN | 2024-07-02 | 16.708
EMPRESA | NOME DA EMPRESA |  | COTAÇÕES
C01 | LEROY MERLIN |  | 16.708
C02 | MAGAZINE LUIZA |  | 39.688
C03 | AMAZON |  | 10.93
CÓDIGO | DESCRIÇÃO | UNIDADE | DATA COTAÇÃO | MEDIANA
CT02 | TELEFONE PARA DEFICIENTE AUDITIVO | UN | 2024-07-02 | 266
EMPRESA | NOME DA EMPRESA |  | COTAÇÕES
C04 | LOJA MATEL |  | 180
C05 | KABUM |  | 277.77
C06 | GAZIN |  | 266

## CRONOGRAMA SEM DES
GOVERNO DO ESTADO DE MATO GROSSO DO SUL
PREFEITURA MUNICIPAL DE RIBAS DO RIO PARDO
SECRETARIA DE OBRAS
CRONOGRAMA FÍSICO FINANCEIRO - SEM DESONERAÇÃO
OBJETO: | ADEQUAÇÃO E ACESSIBILIDADE DA PREFEITURA MUNICIPAL | [18 empty] | RESPONSÁVEL ORÇAMENTO
MUNÍCIPIO: | RIBAS DO RIO PARDO - MS | [18 empty] | ____________________________________ Fabio Marques Ribeiro CREA - 15.276 D / MS
LOCAL: | RUA CONCEIÇÃO DO RIO PARDO, 1872 - SÃO SEBASTIÃO, RIBAS DO RIO PARDO - MS
SIST./REF.: | AGESUL(JANEIRO/2024) SINAPI (MAIO/2024) SBC (MAIO/2024)
IT EM | DESCRIÇÃO DOS SERVIÇOS |  | % | VALOR ÍTEM | MÊS 1 |  |  | MÊS 2 |  |  | MÊS 3 |  |  | MÊS 4 |  |  | MÊS 5 |  |  | MÊS 3 |  |  | TOTAL
IT EM |  |  |  |  | PROPONENTE | % | % ACUMULADA | PROPONENTE | % | % ACUMULADA | PROPONENTE | % | % ACUMULADA | PROPONENTE | % | % ACUMULADA | PROPONENTE | % | % ACUMULADA | PROPONENTE | % | % ACUMULADA
1. | CANTEIRO DE OBRA |  | 3.335% | 5162.1 | 5162.1 | 100% | 100% | 0 |  | 100% | 0 |  | 100% | 0 |  | 100% | 0 |  | 100% | 0 |  | 100% | 100%
2. | DEMOLIÇÕES E RETIRADAS |  | 1.469% | 2274.24 | 2274.24 | 100% | 100% | 0 |  | 100% | 0 |  | 100% | 0 |  | 100% | 0 |  | 100% | 0 |  | 100% | 100%
3. | MOVIMENTO DE TERRA |  | 0.9427% | 1459.27 | 1459.27 | 100% | 100% | 0 |  | 100% | 0 |  | 100% | 0 |  | 100% | 0 |  | 100% | 0 |  | 100% | 100%
4. | VEDAÇÃO |  | 3.377% | 5226.51 | 5226.51 | 100% | 100% | 0 |  | 100% | 0 |  | 100% | 0 |  | 100% | 0 |  | 100% | 0 |  | 100% | 100%
5. | ESQUADRIAS, FERRAGENS E VIDROS |  | 41.62% | 64417.75 | 32208.875 | 50% | 50% | 32208.875 | 50% | 100% | 0 |  | 100% | 0 |  | 100% | 0 |  | 100% | 0 |  | 100% | 100%
6. | PISO |  | 8.631% | 13359.64 | 0 |  | 0% | 0 |  | 0% | 0 |  | 0% | 0 |  | 0% | 0 |  | 0% | 13359.64 | 100% | 100% | 100%
7. | LOUÇAS, METAIS E ACESSÓRIOS |  | 0.2561% | 396.38 | 396.38 | 100% | 100% | 0 |  | 100% | 0 |  | 100% | 0 |  | 100% | 0 |  | 100% | 0 |  | 100% | 100%
8. | ACESSIBILIDADE |  | 11.02% | 17061.21 | 0 |  | 0% | 8530.605 | 50% | 50% | 0 |  | 50% | 0 |  | 50% | 0 |  | 50% | 8530.605 | 50% | 100% | 100%
9. | URBANIZAÇÃO |  | 14.66% | 22694.8 | 0 |  | 0% | 11347.4 | 50% | 50% | 0 |  | 50% | 0 |  | 50% | 0 |  | 50% | 11347.4 | 50% | 100% | 100%
10. | PINTURA |  | 2.572% | 3981.42 | 0 |  | 0% | 0 |  | 0% | 0 |  | 0% | 0 |  | 0% | 0 |  | 0% | 3981.42 | 100% | 100% | 100%
11. | SERVIÇOS COMPLEMENTARES |  | 5.816% | 9002.62 | 0 |  | 0% | 0 |  | 0% | 0 |  | 0% | 0 |  | 0% | 0 |  | 0% | 9002.62 | 100% | 100% | 100%
12. | ADMINISTRAÇÃO LOCAL |  | 4.762% | 7371.36 | 2456.8743 | 33.33% | 33.33% | 2456.8743 | 33.33% | 66.66% | 0 |  | 66.66% | 0 |  | 66.66% | 0 |  | 66.66% | 2457.6114 | 33.34% | 100% | 100%
13. | LIMPEZA FINAL |  | 1.539% | 2382.94 | 0 |  | 0% | 0 |  | 0% | 0 |  | 0% | 0 |  | 0% | 0 |  | 0% | 2382.94 | 100% | 100% | 100%
|  |  | 100% | 154790.24
| T OT AL MENSAL= |  |  |  | 49184.2493 |  |  | 54543.7543 |  |  | 0 |  |  | 0 |  |  | 0 |  |  | 51062.2364
| T OT AL ACUMULADO= |  |  |  | 49184.2493 | 31.77% | 31.77% | 103728.0036 | 35.24% | 67.01% | 103728.0036 | 0% | 67.01% | 103728.0036 | 0% | 67.01% | 103728.0036 | 0% | 67.01% | 154790.24 | 32.99% | 100%
IT EM | DESCRIÇÃO DOS SERVIÇOS |  | % | VALOR ÍTEM | MÊS 7 |  |  | MÊS 8 |  |  | MÊS 9 |  |  | MÊS 10 |  |  | MÊS 11 |  |  | MÊS 12 |  |  | TOTAL
IT EM |  |  |  |  | PROPONENTE | % | % ACUMULADA | PROPONENTE | % | % ACUMULADA | PROPONENTE | % | % ACUMULADA | PROPONENTE | % | % ACUMULADA | PROPONENTE | % | % ACUMULADA | PROPONENTE | % | % ACUMULADA
1. | CANTEIRO DE OBRA |  | 3.335% | 5162.1 | 0 | 0% | 100% | 0 | 0% | 100% | 0 | 0% | 100% | 0 | 0% | 100% | 0 | 0% | 100% | 0 | 0% | 100% | 100%
2. | DEMOLIÇÕES E RETIRADAS |  | 1.469% | 2274.24 | 0 | 0% | 100% | 0 | 0% | 100% | 0 | 0% | 100% | 0 | 0% | 100% | 0 | 0% | 100% | 0 | 0% | 100% | 100%
3. | MOVIMENTO DE TERRA |  | 0.9427% | 1459.27 | 0 | 0% | 100% | 0 | 0% | 100% | 0 | 0% | 100% | 0 | 0% | 100% | 0 | 0% | 100% | 0 | 0% | 100% | 100%
4. | VEDAÇÃO |  | 3.377% | 5226.51 | 783.9765 | 15% | 115% | 1045.302 | 20% | 135% | 0 | 0% | 135% | 0 | 0% | 135% | 0 | 0% | 135% | 0 | 0% | 135% | 135%
5. | ESQUADRIAS, FERRAGENS E VIDROS |  | 41.62% | 64417.75 | 0 | 0% | 100% | 0 | 0% | 100% | 32208.875 | 50% | 150% | 32208.875 | 50% | 200% | 0 | 0% | 200% | 0 | 0% | 200% | 200%
6. | PISO |  | 8.631% | 13359.64 | 2003.946 | 15% | 115% | 2003.946 | 15% | 130% | 3339.91 | 25% | 155% | 0 | 0% | 155% | 0 | 0% | 155% | 0 | 0% | 155% | 155%
7. | LOUÇAS, METAIS E ACESSÓRIOS |  | 0.2561% | 396.38 | 0 | 0% | 100% | 0 | 0% | 100% | 79.276 | 20% | 120% | 79.276 | 20% | 140% | 158.552 | 40% | 180% | 79.276 | 20% | 200% | 200%
8. | ACESSIBILIDADE |  | 11.02% | 17061.21 | 0 | 0% | 100% | 0 | 0% | 100% | 3412.242 | 20% | 120% | 3412.242 | 20% | 140% | 3412.242 | 20% | 160% | 6824.484 | 40% | 200% | 200%
9. | URBANIZAÇÃO |  | 14.66% | 22694.8 | 4538.96 | 20% | 120% | 4538.96 | 20% | 140% | 4538.96 | 20% | 160% | 0 | 0% | 160% | 0 | 0% | 160% | 0 | 0% | 160% | 160%
10. | PINTURA |  | 2.572% | 3981.42 | 0 | 0% | 100% | 0 | 0% | 100% | 0 | 0% | 100% | 1194.426 | 30% | 130% | 2388.852 | 60% | 190% | 398.142 | 10% | 200% | 200%
11. | SERVIÇOS COMPLEMENTARES |  | 5.816% | 9002.62 | 0 | 0% | 100% | 0 | 0% | 100% | 1800.524 | 20% | 120% | 1800.524 | 20% | 140% | 3601.048 | 40% | 180% | 1800.524 | 20% | 200% | 200%
12. | ADMINISTRAÇÃO LOCAL |  | 4.762% | 7371.36 | 1474.272 | 20% | 120% | 1474.272 | 20% | 140% | 1474.272 | 20% | 160% | 2211.408 | 30% | 190% | 737.136 | 10% | 200% | 0 | 0% | 200% | 200%
13. | LIMPEZA FINAL |  | 1.539% | 2382.94 | 476.588 | 20% | 120% | 476.588 | 20% | 140% | 476.588 | 20% | 160% | 476.588 | 20% | 180% | 476.588 | 20% | 200% | 0 | 0% | 200% | 200%
#REF! | #REF! |  | #REF! | #REF! | #REF! | 0% | #REF! | #REF! | 100% | #REF! | #REF! | 0% | #REF! | #REF! | 0% | #REF! | #REF! | 0% | #REF! | #REF! | 0% | #REF! | #REF!
#REF! | #REF! |  | #REF! | #REF! | #REF! | 0% | #REF! | #REF! | 0% | #REF! | #REF! | 0% | #REF! | #REF! | 0% | #REF! | #REF! | 50% | #REF! | #REF! | 50% | #REF! | #REF!
#REF! | #REF! |  | #REF! | #REF! | #REF! | 0% | #REF! | #REF! | 0% | #REF! | #REF! | 20% | #REF! | #REF! | 20% | #REF! | #REF! | 20% | #REF! | #REF! | 40% | #REF! | #REF!
#REF! | #REF! |  | #REF! | #REF! | #REF! | 0% | #REF! | #REF! | 0% | #REF! | #REF! | 0% | #REF! | #REF! | 30% | #REF! | #REF! | 30% | #REF! | #REF! | 40% | #REF! | #REF!
#REF! | #REF! |  | #REF! | #REF! | #REF! | 0% | #REF! | #REF! | 0% | #REF! | #REF! | 0% | #REF! | #REF! | 50% | #REF! | #REF! | 50% | #REF! | #REF! | 0% | #REF! | #REF!
#REF! | #REF! |  | #REF! | #REF! | #REF! | 0% | #REF! | #REF! | 0% | #REF! | #REF! | 0% | #REF! | #REF! | 30% | #REF! | #REF! | 30% | #REF! | #REF! | 40% | #REF! | #REF!
#REF! | #REF! |  | #REF! | #REF! | #REF! | 0% | #REF! | #REF! | 0% | #REF! | #REF! | 0% | #REF! | #REF! | 0% | #REF! | #REF! | 50% | #REF! | #REF! | 50% | #REF! | #REF!
#REF! | #REF! |  | #REF! | #REF! | #REF! | 20% | #REF! | #REF! | 20% | #REF! | #REF! | 20% | #REF! | #REF! | 40% | #REF! | #REF! | 0% | #REF! | #REF! | 0% | #REF! | #REF!
#REF! | #REF! |  | #REF! | #REF! | #REF! | 0% | #REF! | #REF! | 0% | #REF! | #REF! | 0% | #REF! | #REF! | 0% | #REF! | #REF! | 50% | #REF! | #REF! | 50% | #REF! | #REF!
#REF! | SERVIÇOS COMPLEMENTARES |  | #REF! | #REF! | #REF! | 15% | #REF! | #REF! | 15% | #REF! | #REF! | 15% | #REF! | #REF! | 15% | #REF! | #REF! | 15% | #REF! | #REF! | 10% | #REF! | #REF!
#REF! | #REF! |  | #REF! | #REF! | #REF! | 3% | #REF! | #REF! | 6.1% | #REF! | #REF! | 12.6% | #REF! | #REF! | 14.3% | #REF! | #REF! | 13% | #REF! | #REF! | 13% | #REF! | #REF!
#REF! | #REF! |  | #REF! | #REF! | #REF! | 3% | #REF! | #REF! | 6.1% | #REF! | #REF! | 12.6% | #REF! | #REF! | 14.3% | #REF! | #REF! | 13% | #REF! | #REF! | 13% | #REF! | #REF!
#REF! | #REF! |  | #REF! | #REF! | #REF! | 0% | #REF! | #REF! | 0% | #REF! | #REF! | 0% | #REF! | #REF! | 0% | #REF! | #REF! | 0% | #REF! | #REF! | 100% | #REF! | #REF!
|  |  | #REF! | #REF!
| T OT AL MENSAL= |  |  |  | #REF! |  |  | #REF! |  |  | #REF! |  |  | #REF! |  |  | #REF! |  |  | #REF!
| T OT AL ACUMULADO= |  |  |  | #REF! | #REF! | #REF! | #REF! | #REF! | #REF! | #REF! | #REF! | #REF! | #REF! | #REF! | #REF! | #REF! | #REF! | #REF! | #REF! | #REF! | #REF!
FALSE
DADOS

## COTAÇÕES XXX (hidden)
GOVERNO DO ESTADO DE MATO GROSSO DO SUL
PREFEITURA MUNICIPAL DE BANDEIRANTES
SECRETARIA DE OBRAS
COTAÇÕES
Objeto: | #REF! |  | RESPONSÁVEL ORÇAMENTO
Município: | #REF!
Local: | RUA CONCEIÇÃO DO RIO PARDO, 1872 - SÃO SEBASTIÃO, RIBAS DO RIO PARDO - MS |  | ___________________________ Fábio Marques Ribeiro CREA - 15276 D / MS
SIST./REF.: | #REF!
EMPRESAS | CNPJ | NOME | FONE | CONTATO
C01 | 26.592.223/0001-89 | PROJETO X | (11) 2636-7132 | SHIRLEY
C02 | 34.136.566/0001-67 | SP BLINDAGEM RADIOLÓGICA | (11) 98822-1536 | ALINE MORÃO
C03 | 08.545.823/0001-04 | ION INDUSTRIAL | (11) 993714-0058 | MEIRY
C04 | 00.776.574/0001-56 | AMERICANAS | SITE | SITE
C05 | 47.960.950/1088-36 | MAGAZINE LUIZA | SITE | SITE
C06 | 31.798.742/0001]38 | ENGEBLIND | (11) 98109-6144 | ERICK
C07 | 15.459.431/0001-98 | SERTÃO | SITE | SITE
C08 | 01.438.784/0048-60 | LEROY MERLIN | SITE | SITE
C09 | 02.264.256/0001-31 | ACQUAFORT | SITE | SITE
C10 | 24.105.684/0001-54 | ELETROLED'S | (67) 99334-8998 | ERICK
C11 | 16.848.927/0001-16 | MULTILED | (67) 3022-1180 | THIAGO
C12 | 08.999.064/0002-30 | CONTRAFO | (67) 3352-5700 | HUMBERTO
C13 | 23.429.903/0001-98 | ILUMINIM | SIITE | SITE
C14 | 32.372.899/0001-60 | RC VIDROS | (67) 98182-3304 | RAFAEL
C15 | 13.394.926/0001-50 | VARANDA VIDROS | (67) 3380-6060 | VARANDA VIDROS
C16 | 14.667.856/0001-20 | VIDROLINE | (67) 3342-3864 | ADELINO
C17 | 28.235.368/0001-58 | GAÚCHA CONSTRUÇÕES ELÉTRICAS | (67) 9998-6081 | VALCIR
C18 | 36.720.042/0001-44 | KOMPARY | (67) 99224-6122 | RICARDO
C19 | 31.390.746/0001-82 | NEXXO | (67) 99125-1238 | EDSON
C20 | 037521060/0001-60 | LUMISETE | (67) 99629-7968 | ROSANA
C21 | 12.415.640/0001-41 | JE BLINDAGEM | (11) 96410-4087 | JOSE CARLOS
C22 | 26.782.389/0001-68 | BLINDAMAIS | (21) 98106-8000 | FRANCISCO
C23 | 29.016.1153/0001-09 | BG | (11) 99401-5081 | ALEXANDRE
C24 | 00.776.574/0006-60 | SHOPTIME | SITE | SITE
C25 | 22.034.572/0001-24 | DELTA COMÉRCIO | (67) 3305-0906 | RAFAEL
C26 | 07.327.325/0001-22 | VIEW TECH | SITE | SITE
CÓDIGO | DESCRIÇÃO | UNIDADE | DATA COTAÇÃO | MEDIANA |  |  | 900
001 | ARGAMASSA BARITADA PARA PROTEÇÃO RAGIOLÓGICA, COMPOSIÇÃO: SULFATO DE BÁRIO DE ALTO TEOR, AREIA, LIGAS DE AGREGAÇÃO E OUTROS ELEMENTOS MINERAIS | KG | 2021-09-23 | 0.98
EMPRESA | NOME DA EMPRESA |  | COTAÇÕES
C01 | PROJETO X |  | 0.98 |  | #REF!
C02 | SP BLINDAGEM RADIOLÓGICA |  | 0.9
C03 | ION INDUSTRIAL |  | 1
CÓDIGO | DESCRIÇÃO | UNIDADE | DATA COTAÇÃO | MEDIANA
002 | VISOR EM CAIXILHO E AÇO BLINDADO INTERNAMENTE COM VIDRO PLUMBÍFERO, NAS DIMENSÕES 70X70CM - FORNECIMENTO | UN | 2021-09-23 | 3665.47
EMPRESA | NOME DA EMPRESA |  | COTAÇÕES
C01 | PROJETO X |  | 3475
C04 | AMERICANAS |  | 3846.91
C05 | MAGAZINE LUIZA |  | 3665.47
CÓDIGO | DESCRIÇÃO | UNIDADE | DATA COTAÇÃO | MEDIANA
003 | VISOR EM CAIXILHO E AÇO BLINDADO INTERNAMENTE COM VIDRO PLUMBÍFERO, NAS DIMENSÕES 100X70CM - FORNECIMENTO | UN | 2021-09-23 | 3665.47
EMPRESA | NOME DA EMPRESA |  | COTAÇÕES
C01 | PROJETO X |  | 3475
C04 | AMERICANAS |  | 3846.91
C05 | MAGAZINE LUIZA |  | 3665.47
CÓDIGO | DESCRIÇÃO | UNIDADE | DATA COTAÇÃO | MEDIANA
004 | PORTA DE ABRIR PARA PROTEÇÃO RADIOLÓGICA NAS DIMENSÕES 90X210CM EM CHAPA DE MADEIRA EM LAMINADO MELAMÍNICO TX BRANCO, BATENTE DE AÇO DE 10CM COM PINTURA ELETROSTÁTICA , INCLUSO FECHADURA PADO, DOBRADIÇA E PROTEÇÃO INTERNA DE 2,0MM PB | CJ | 2021-09-23 | 4064
EMPRESA | NOME DA EMPRESA |  | COTAÇÕES
C01 | PROJETO X |  | 4064
C02 | SP BLINDAGEM RADIOLÓGICA |  | 3477
C06 | ENGEBLIND |  | 6490
CÓDIGO | DESCRIÇÃO | UNIDADE | DATA COTAÇÃO | MEDIANA
005 | PORTA DE ABRIR PARA PROTEÇÃO RADIOLÓGICA NAS DIMENSÕES 120X210CM EM CHAPA DE MADEIRA EM LAMINADO MELAMÍNICO TX BRANCO, BATENTE DE AÇO DE 10CM COM PINTURA ELETROSTÁTICA , INCLUSO FECHADURA PADO, DOBRADIÇA E PROTEÇÃO INTERNA DE 2,0MM PB | CJ | 2021-09-23 | 5400
EMPRESA | NOME DA EMPRESA |  | COTAÇÕES
C01 | PROJETO X |  | 5400
C02 | SP BLINDAGEM RADIOLÓGICA |  | 3697
C06 | ENGEBLIND |  | 6690 |  |  | 2
CÓDIGO | DESCRIÇÃO | UNIDADE | DATA COTAÇÃO | MEDIANA
006 | CAIXA D'ÁGUA EM POLIETILENO 3000 LITROS, INCLUSO BOIA E ACESSÓRIOS - FORNECIMENTO E INSTALAÇÃO | UN | 2021-09-24 | 2209.16
EMPRESA | NOME DA EMPRESA |  | COTAÇÕES
C07 | SERTÃO |  | 2209.16
C08 | LEROY MERLIN |  | 2739.9
C09 | ACQUAFORT |  | 1979.9
CÓDIGO | DESCRIÇÃO | UNIDADE | DATA COTAÇÃO | MEDIANA
007 | CAIXA DE PASSAGEM PARA AR CONDICIONADO SPLIT | UN | 2021-09-24 | 38.13
EMPRESA | NOME DA EMPRESA |  | COTAÇÕES
C04 | AMERICANAS |  | 44.85
C05 | MAGAZINE LUIZA |  | 38.13
C08 | LEROY MERLIN |  | 35.84
CÓDIGO | DESCRIÇÃO | UNIDADE | DATA COTAÇÃO | MEDIANA
008 | LUMINÁRIA LED QUADRADO DE EMBUTIR, 36W 3000K | UN | 2021-08-10 | 139.9
EMPRESA | NOME DA EMPRESA |  | COTAÇÕES
C10 | ELETROLED'S |  | 149.9
C11 | MULTILED |  | 139.9
C12 | CONTRAFO |  | 115.98
CÓDIGO | DESCRIÇÃO | UNIDADE | DATA COTAÇÃO | MEDIANA
009 | LUMINÁRIA LED QUADRADO DE EMBUTIR, 48W 300K - 60X60 | UN | 2021-09-25 | 218.77
EMPRESA | NOME DA EMPRESA |  | COTAÇÕES
C04 | AMERICANAS |  | 213.25
C08 | LEROY MERLIN |  | 278.41
C13 | ILUMINIM |  | 218.77
CÓDIGO | DESCRIÇÃO | UNIDADE | DATA COTAÇÃO | MEDIANA
010 | QUADRO ELÉTRICO COM BOTOEIRA E LAMPADAS SINALIZADORAS | UND | 2021-07-21 | 1577.04
EMPRESA | NOME DA EMPRESA |  | COTAÇÕES
C12 | CONTRAFO |  | 1529.9
C25 | DELTA COMÉRCIO |  | 1860.75
C26 | VIEW TECH |  | 1577.04
CÓDIGO | DESCRIÇÃO | UNIDADE | DATA COTAÇÃO | MEDIANA
011 | PELE DE VIDRO FIXO NAS DIMENSÕES 180X230CM EM ALUMÍNIO/VIDRO - LAMINADO 8MM INCOLOR | UN | 2021-09-23 | 2434.07
EMPRESA | NOME DA EMPRESA |  | COTAÇÕES
C14 | RC VIDROS |  | 2182
C15 | VARANDA VIDROS |  | 2520
C16 | VIDROLINE |  | 2434.07
CÓDIGO | DESCRIÇÃO | UNIDADE | DATA COTAÇÃO | MEDIANA
012 | PELE DE VIDRO FIXO NAS DIMENSÕES 290X230CM EM ALUMÍNIO/VIDRO - LAMINADO 8MM INCOLOR | UN | 2021-09-23 | 3943.41
EMPRESA | NOME DA EMPRESA |  | COTAÇÕES
C14 | RC VIDROS |  | 3739
C15 | VARANDA VIDROS |  | 3943.41
C16 | VIDROLINE |  | 3955
CÓDIGO | DESCRIÇÃO | UNIDADE | DATA COTAÇÃO | MEDIANA
013 | PORTA DE CORRER AUTOMÁTICA, EM VIDRO TEMPERADO INCOLOR 8MM, 4 FOLHAS (2 MOVEIS E DUAS FIXAS), COM BATE FECHA, NAS DIMENSÕES 250X210CM | UN | 2021-09-23 | 18500
EMPRESA | NOME DA EMPRESA |  | COTAÇÕES
C14 | RC VIDROS |  | 18500
C15 | VARANDA VIDROS |  | 16064.55
C16 | VIDROLINE |  | 19500
CÓDIGO | DESCRIÇÃO | UNIDADE | DATA COTAÇÃO | MEDIANA
014 | PORTA DE CORRER, EM VIDRO TEMPERADO INCOLOR 8MM, 4 FOLHAS (2 MOVEIS E DUAS FIXAS), COM BATE FECHA, NAS DIMENSÕES 250X210CM - FORNECIMENTO E INSTALAÇÃO | UN | 2021-09-23 | 5000
EMPRESA | NOME DA EMPRESA |  | COTAÇÕES
C14 | RC VIDROS |  | 7000
C15 | VARANDA VIDROS |  | 5000
C16 | VIDROLINE |  | 3000
CÓDIGO | DESCRIÇÃO | UNIDADE | DATA COTAÇÃO | MEDIANA
015 | APROVAÇÃO DE PROJETO, CONSTRUÇÃO E MONTAGEM DE TRANSFORMADOR DE DISTRIBUIÇÃO, 112,5 KVA, TRIFÁSICO, 380/220 VOLTS | CJ | 2021-09-24 | 317620
EMPRESA | NOME DA EMPRESA |  | COTAÇÕES
C12 | CONTRAFO |  | 396750
C17 | GAÚCHA CONSTRUÇÕES ELÉTRICAS |  | 238490
C18 | KOMPARY
CÓDIGO | DESCRIÇÃO | UNIDADE | DATA COTAÇÃO | MEDIANA
016 | PROJETO, TESTE DE ESTANQUEIDADE, EXECUÇÃO E FORNECIMENTO DE MATERIAIS DE REDE DE GASES MEDICINAIS EM CENTRO DE DIAGNÓSTICOS | UND | 2021-07-09 | 150000
EMPRESA | NOME DA EMPRESA |  | COTAÇÕES
C31 | #N/A |  | 150000
C32 | #N/A |  | 100000
C34 | #N/A |  | 175000
CÓDIGO | DESCRIÇÃO | UNIDADE | DATA COTAÇÃO | MEDIANA
017 | LETREIRO COM OS DIZERES "CENTRO DE DIAGNÓSTICOS" EM PVC NA COR BRANCA MEDINDO 30CM DE ALTURA INSTALADO EM FACHADA | CJ | 2021-09-23 | 3800
EMPRESA | NOME DA EMPRESA |  | COTAÇÕES
C18 | KOMPARY |  | 3800
C19 | NEXXO |  | 6600
C20 | LUMISETE |  | 2890
CÓDIGO | DESCRIÇÃO | UNIDADE | DATA COTAÇÃO | MEDIANA
018 | FORNECIMENTO E MONTAGEM DA BLINDAGEM RF PARA SALA DE RESSONÂNCIA MAGNÉTICA | CJ | 2021-09-15 | 118000
EMPRESA | NOME DA EMPRESA |  | COTAÇÕES
C21 | JE BLINDAGEM |  | 110900
C22 | BLINDAMAIS |  | 121800
C23 | BG |  | 118000
DADOS

## CRONOGRAMA S DES (hidden)
GOVERNO DO ESTADO DE MATO GROSSO DO SUL
PREFEITURA MUNICIPAL DE RIBAS DO RIO PARDO
SECRETARIA DE OBRAS
CRONOGRAMA FÍSICO FINANCEIRO - SEM DESONERAÇÃO
OBJETO: | ADEQUAÇÃO E ACESSIBILIDADE DA PREFEITURA MUNICIPAL | [18 empty] | RESPONSÁVEL ORÇAMENTO
MUNÍCIPIO: | RIBAS DO RIO PARDO - MS
LOCAL: | RUA CONCEIÇÃO DO RIO PARDO, 1872 - SÃO SEBASTIÃO, RIBAS DO RIO PARDO - MS | [18 empty] | ____________________________________ Fabio Marques Ribeiro CREA - 15.276 D / MS
SIST./REF.: | AGESUL(JANEIRO/2024) SINAPI (MAIO/2024) SBC (MAIO/2024)
IT EM | DESCRIÇÃO DOS SERVIÇOS |  | % | VALOR ÍTEM | MÊS 1 |  |  | MÊS 2 |  |  | MÊS 3 |  |  | MÊS 4 |  |  | MÊS 5 |  |  | MÊS 6 |  |  | TOTAL
IT EM |  |  |  |  | PROPONENTE | % | % ACUMULADA | PROPONENTE | % | % ACUMULADA | PROPONENTE | % | % ACUMULADA | PROPONENTE | % | % ACUMULADA | PROPONENTE | % | % ACUMULADA | PROPONENTE | % | % ACUMULADA
1. | CANTEIRO DE OBRA |  | #N/A | 5162.1 | 5162.1 | 100% | 100% | 0 | 0% | 100% | 0 | 0% | 100% | 0 | 0% | 100% | 0 | 0% | 100% | 0 | 0% | 100% | 100%
2. | DEMOLIÇÕES E RETIRADAS |  | #N/A | 2274.24 | 2274.24 | 100% | 100% | 0 | 0% | 100% | 0 | 0% | 100% | 0 | 0% | 100% | 0 | 0% | 100% | 0 | 0% | 100% | 100%
3. | MOVIMENTO DE TERRA |  | #N/A | 1459.27 | 1459.27 | 100% | 100% | 0 | 0% | 100% | 0 | 0% | 100% | 0 | 0% | 100% | 0 | 0% | 100% | 0 | 0% | 100% | 100%
4. | VEDAÇÃO |  | #N/A | 5226.51 | 5226.51 | 100% | 100% | 0 | 0% | 100% | 0 | 0% | 100% | 0 | 0% | 100% | 0 | 0% | 100% | 0 | 0% | 100% | 100%
5. | ESQUADRIAS, FERRAGENS E VIDROS |  | #N/A | 64417.75 | 32208.875 | 50% | 50% | 32208.875 | 50% | 100% | 0 | 0% | 100% | 0 | 0% | 100% | 0 | 0% | 100% | 0 | 0% | 100% | 100%
6. | PISO |  | #N/A | 13359.64 | 0 | 0% | 0% | 0 | 0% | 0% | 0 | 0% | 0% | 0 | 0% | 0% | 0 | 0% | 0% | 13359.64 | 100% | 100% | 100%
7. | LOUÇAS, METAIS E ACESSÓRIOS |  | #N/A | 396.38 | 396.38 | 100% | 100% | 0 | 0% | 100% | 0 | 0% | 100% | 0 | 0% | 100% | 0 | 0% | 100% | 0 | 0% | 100% | 100%
8. | ACESSIBILIDADE |  | #N/A | 17061.21 | 0 | 0% | 0% | 8530.605 | 50% | 50% | 0 | 0% | 50% | 0 | 0% | 50% | 0 | 0% | 50% | 8530.605 | 50% | 100% | 100%
9. | URBANIZAÇÃO |  | #N/A | 22694.8 | 0 | 0% | 0% | 11347.4 | 50% | 50% | 0 | 0% | 50% | 0 | 0% | 50% | 0 | 0% | 50% | 11347.4 | 50% | 100% | 100%
10. | PINTURA |  | #N/A | 3981.42 | 0 | 0% | 0% | 0 | 0% | 0% | 0 | 0% | 0% | 0 | 0% | 0% | 0 | 0% | 0% | 3981.42 | 100% | 100% | 100%
11. | SERVIÇOS COMPLEMENTARES |  | #N/A | 9002.62 | 0 | 0% | 0% | 0 | 0% | 0% | 0 | 0% | 0% | 0 | 0% | 0% | 0 | 0% | 0% | 9002.62 | 100% | 100% | 100%
12. | ADMINISTRAÇÃO LOCAL |  | #N/A | 7371.36 | 2456.8743 | 33.33% | 33.33% | 2456.8743 | 33.33% | 66.66% | 0 | 0% | 66.66% | 0 | 0% | 66.66% | 0 | 0% | 66.66% | 2457.6114 | 33.34% | 100% | 100%
13. | LIMPEZA FINAL |  | #N/A | 2382.94 | 0 | 0% | 0% | 0 | 0% | 0% | 0 | 0% | 0% | 0 | 0% | 0% | 0 | 0% | 0% | 2382.94 | 100% | 100% | 100%
14. | #N/A |  | #N/A | #N/A | #REF! | #REF! | #REF! | #REF! | #REF! | #REF! | #REF! | #REF! | #REF! | #REF! | #REF! | #REF! | #REF! | #REF! | #REF! | #REF! | #REF! | #REF! | #REF!
15. | #N/A |  | #N/A | #N/A | #REF! | #REF! | #REF! | #REF! | #REF! | #REF! | #REF! | #REF! | #REF! | #REF! | #REF! | #REF! | #REF! | #REF! | #REF! | #REF! | #REF! | #REF! | #REF!
16. | #N/A |  | #N/A | #N/A | #REF! | #REF! | #REF! | #REF! | #REF! | #REF! | #REF! | #REF! | #REF! | #REF! | #REF! | #REF! | #REF! | #REF! | #REF! | #REF! | #REF! | #REF! | #REF!
17. | #N/A |  | #N/A | #N/A | #REF! | #REF! | #REF! | #REF! | #REF! | #REF! | #REF! | #REF! | #REF! | #REF! | #REF! | #REF! | #REF! | #REF! | #REF! | #REF! | #REF! | #REF! | #REF!
18. | #N/A |  | #N/A | #N/A | #REF! | #REF! | #REF! | #REF! | #REF! | #REF! | #REF! | #REF! | #REF! | #REF! | #REF! | #REF! | #REF! | #REF! | #REF! | #REF! | #REF! | #REF! | #REF!
19. | #N/A |  | #N/A | #N/A | #REF! | #REF! | #REF! | #REF! | #REF! | #REF! | #REF! | #REF! | #REF! | #REF! | #REF! | #REF! | #REF! | #REF! | #REF! | #REF! | #REF! | #REF! | #REF!
20. | #N/A |  | #N/A | #N/A | #REF! | #REF! | #REF! | #REF! | #REF! | #REF! | #REF! | #REF! | #REF! | #REF! | #REF! | #REF! | #REF! | #REF! | #REF! | #REF! | #REF! | #REF! | #REF!
21. | #N/A |  | #N/A | #N/A | #REF! | #REF! | #REF! | #REF! | #REF! | #REF! | #REF! | #REF! | #REF! | #REF! | #REF! | #REF! | #REF! | #REF! | #REF! | #REF! | #REF! | #REF! | #REF!
22. | #N/A |  | #N/A | #N/A | #REF! | #REF! | #REF! | #REF! | #REF! | #REF! | #REF! | #REF! | #REF! | #REF! | #REF! | #REF! | #REF! | #REF! | #REF! | #REF! | #REF! | #REF! | #REF!
23. | #N/A |  | #N/A | #N/A | #REF! | #REF! | #REF! | #REF! | #REF! | #REF! | #REF! | #REF! | #REF! | #REF! | #REF! | #REF! | #REF! | #REF! | #REF! | #REF! | #REF! | #REF! | #REF!
24. | #N/A |  | #N/A | #N/A | #REF! | #REF! | #REF! | #REF! | #REF! | 9% | #REF! | #REF! | #REF! | #REF! | #REF! | #REF! | #REF! | #REF! | #REF! | #REF! | #REF! | #REF! | #REF!
25. | #N/A |  | #N/A | #N/A | #REF! | #REF! | #REF! | #REF! | #REF! | #REF! | #REF! | #REF! | #REF! | #REF! | #REF! | #REF! | #REF! | #REF! | #REF! | #REF! | #REF! | #REF! | #REF!
26. | #N/A |  | #N/A | #N/A | #REF! | #REF! | #REF! | #REF! | #REF! | #REF! | #REF! | #REF! | #REF! | #REF! | #REF! | #REF! | #REF! | #REF! | #REF! | #REF! | #REF! | #REF! | #REF!
|  |  | #N/A | #N/A
| T OT AL MENSAL= |  |  |  | #REF! |  |  | #REF! |  |  | #REF! |  |  | #REF! |  |  | #REF! |  |  | #REF!
| T OT AL ACUMULADO= |  |  |  | #REF! | #REF! | #REF! | #REF! | #REF! | #REF! | #REF! | #REF! | #REF! | #REF! | #REF! | #REF! | #REF! | #REF! | #REF! | #REF! | #REF! | #REF!
IT EM | DESCRIÇÃO DOS SERVIÇOS |  | % | VALOR ÍTEM | MÊS 7 |  |  | MÊS 8 |  |  | MÊS 9 |  |  | MÊS 10 |  |  | MÊS 11 |  |  | MÊS 12 |  |  | TOTAL
IT EM |  |  |  |  | PROPONENTE | % | % ACUMULADA | PROPONENTE | % | % ACUMULADA | PROPONENTE | % | % ACUMULADA | PROPONENTE | % | % ACUMULADA | PROPONENTE | % | % ACUMULADA | PROPONENTE | % | % ACUMULADA
1. | CANTEIRO DE OBRA |  | #N/A | 5162.1 | 0 | 0% | 100% | 0 | 0% | 100% | 0 | 0% | 100% | 0 | 0% | 100% | 0 | 0% | 100% | 0 | 0% | 100% | 100%
2. | DEMOLIÇÕES E RETIRADAS |  | #N/A | 2274.24 | 0 | 0% | 100% | 0 | 0% | 100% | 0 | 0% | 100% | 0 | 0% | 100% | 0 | 0% | 100% | 0 | 0% | 100% | 100%
3. | MOVIMENTO DE TERRA |  | #N/A | 1459.27 | 0 | 0% | 100% | 0 | 0% | 100% | 0 | 0% | 100% | 0 | 0% | 100% | 0 | 0% | 100% | 0 | 0% | 100% | 100%
4. | VEDAÇÃO |  | #N/A | 5226.51 | 783.9765 | 15% | 115% | 1045.302 | 20% | 135% | 0 | 0% | 135% | 0 | 0% | 135% | 0 | 0% | 135% | 0 | 0% | 135% | 135%
5. | ESQUADRIAS, FERRAGENS E VIDROS |  | #N/A | 64417.75 | 0 | 0% | 100% | 0 | 0% | 100% | 32208.875 | 50% | 150% | 32208.875 | 50% | 200% | 0 | 0% | 200% | 0 | 0% | 200% | 200%
6. | PISO |  | #N/A | 13359.64 | 2003.946 | 15% | 115% | 2003.946 | 15% | 130% | 3339.91 | 25% | 155% | 0 | 0% | 155% | 0 | 0% | 155% | 0 | 0% | 155% | 155%
7. | LOUÇAS, METAIS E ACESSÓRIOS |  | #N/A | 396.38 | 0 | 0% | 100% | 0 | 0% | 100% | 79.276 | 20% | 120% | 79.276 | 20% | 140% | 158.552 | 40% | 180% | 79.276 | 20% | 200% | 200%
8. | ACESSIBILIDADE |  | #N/A | 17061.21 | 0 | 0% | 100% | 0 | 0% | 100% | 3412.242 | 20% | 120% | 3412.242 | 20% | 140% | 3412.242 | 20% | 160% | 6824.484 | 40% | 200% | 200%
9. | URBANIZAÇÃO |  | #N/A | 22694.8 | 4538.96 | 20% | 120% | 4538.96 | 20% | 140% | 4538.96 | 20% | 160% | 0 | 0% | 160% | 0 | 0% | 160% | 0 | 0% | 160% | 160%
10. | PINTURA |  | #N/A | 3981.42 | 0 | 0% | 100% | 0 | 0% | 100% | 0 | 0% | 100% | 1194.426 | 30% | 130% | 2388.852 | 60% | 190% | 398.142 | 10% | 200% | 200%
11. | SERVIÇOS COMPLEMENTARES |  | #N/A | 9002.62 | 0 | 0% | 100% | 0 | 0% | 100% | 1800.524 | 20% | 120% | 1800.524 | 20% | 140% | 3601.048 | 40% | 180% | 1800.524 | 20% | 200% | 200%
12. | ADMINISTRAÇÃO LOCAL |  | #N/A | 7371.36 | 1474.272 | 20% | 120% | 1474.272 | 20% | 140% | 1474.272 | 20% | 160% | 2211.408 | 30% | 190% | 737.136 | 10% | 200% | 0 | 0% | 200% | 200%
13. | LIMPEZA FINAL |  | #N/A | 2382.94 | 476.588 | 20% | 120% | 476.588 | 20% | 140% | 476.588 | 20% | 160% | 476.588 | 20% | 180% | 476.588 | 20% | 200% | 0 | 0% | 200% | 200%
14. | #N/A |  | #N/A | #N/A | #N/A | 0% | #REF! | #N/A | 100% | #REF! | #N/A | 0% | #REF! | #N/A | 0% | #REF! | #N/A | 0% | #REF! | #N/A | 0% | #REF! | #REF!
15. | #N/A |  | #N/A | #N/A | #N/A | 0% | #REF! | #N/A | 0% | #REF! | #N/A | 0% | #REF! | #N/A | 0% | #REF! | #N/A | 50% | #REF! | #N/A | 50% | #REF! | #REF!
16. | #N/A |  | #N/A | #N/A | #N/A | 0% | #REF! | #N/A | 0% | #REF! | #N/A | 20% | #REF! | #N/A | 20% | #REF! | #N/A | 20% | #REF! | #N/A | 40% | #REF! | #REF!
17. | #N/A |  | #N/A | #N/A | #N/A | 0% | #REF! | #N/A | 0% | #REF! | #N/A | 0% | #REF! | #N/A | 30% | #REF! | #N/A | 30% | #REF! | #N/A | 40% | #REF! | #REF!
18. | #N/A |  | #N/A | #N/A | #N/A | 0% | #REF! | #N/A | 0% | #REF! | #N/A | 0% | #REF! | #N/A | 50% | #REF! | #N/A | 50% | #REF! | #N/A | 0% | #REF! | #REF!
19. | #N/A |  | #N/A | #N/A | #N/A | 0% | #REF! | #N/A | 0% | #REF! | #N/A | 0% | #REF! | #N/A | 30% | #REF! | #N/A | 30% | #REF! | #N/A | 40% | #REF! | #REF!
20. | #REF! |  | #N/A | #N/A | #N/A | 0% | #REF! | #N/A | 0% | #REF! | #N/A | 0% | #REF! | #N/A | 0% | #REF! | #N/A | 50% | #REF! | #N/A | 50% | #REF! | #REF!
21. | #REF! |  | #N/A | #N/A | #N/A | 20% | #REF! | #N/A | 20% | #REF! | #N/A | 20% | #REF! | #N/A | 40% | #REF! | #N/A | 0% | #REF! | #N/A | 0% | #REF! | #REF!
22. | #N/A |  | #N/A | #N/A | #N/A | 0% | #REF! | #N/A | 0% | #REF! | #N/A | 0% | #REF! | #N/A | 0% | #REF! | #N/A | 50% | #REF! | #N/A | 50% | #REF! | #REF!
23. | SERVIÇOS COMPLEMENTARES |  | #N/A | #N/A | #N/A | 15% | #REF! | #N/A | 15% | #REF! | #N/A | 15% | #REF! | #N/A | 15% | #REF! | #N/A | 15% | #REF! | #N/A | 10% | #REF! | #REF!
24. | #N/A |  | #N/A | #N/A | #N/A | 3% | #REF! | #N/A | 6.1% | #REF! | #N/A | 12.6% | #REF! | #N/A | 14.3% | #REF! | #N/A | 13% | #REF! | #N/A | 13% | #REF! | #REF!
25. | #N/A |  | #N/A | #N/A | #N/A | 3% | #REF! | #N/A | 6.1% | #REF! | #N/A | 12.6% | #REF! | #N/A | 14.3% | #REF! | #N/A | 13% | #REF! | #N/A | 13% | #REF! | #REF!
26. | #N/A |  | #N/A | #N/A | #N/A | 0% | #REF! | #N/A | 0% | #REF! | #N/A | 0% | #REF! | #N/A | 0% | #REF! | #N/A | 0% | #REF! | #N/A | 100% | #REF! | #REF!
|  |  | #N/A | #N/A
| T OT AL MENSAL= |  |  |  | #N/A |  |  | #N/A |  |  | #N/A |  |  | #N/A |  |  | #N/A |  |  | #N/A
| T OT AL ACUMULADO= |  |  |  | #N/A | #N/A | #N/A | #N/A | #N/A | #N/A | #N/A | #N/A | #N/A | #N/A | #N/A | #N/A | #N/A | #N/A | #N/A | #N/A | #N/A | #N/A
#N/A
DADOS

## BDI C DES (hidden)
GOVERNO DO ESTADO DE MATO GROSSO DO SUL
PREFEITURA MUNICIPAL DE RIBAS DO RIO PARDO
SECRETARIA DE OBRAS
DEMONSTRAÇÃO DE BDI 1 - DESONERADO - Acórdão 2622/2013
OBJETO: | ADEQUAÇÃO E ACESSIBILIDADE DA PREFEITURA MUNICIPAL |  |  | RESPONSÁVEL ORÇAMENTO
Município: | RIBAS DO RIO PARDO - MS
Local: | RUA CONCEIÇÃO DO RIO PARDO, 1872 - SÃO SEBASTIÃO, RIBAS DO RIO PARDO - MS |  |  | ____________________________________ Fabio Marques Ribeiro CREA - 15.276 D / MS
SIST./REF.: | AGESUL(JANEIRO/2024) SINAPI (MAIO/2024) SBC (MAIO/2024)
TIPO DE OBRA: | CONSTRUÇÃO E REFORMA DE EDIFICIOS
IMPOSTOS:
| TRIBUTOS: | 3.65 | %
| ISS BRUTO: | 5 | %
| INCIDENCIA SOBRE MO: | 40 | %
| CPRB | 4.5 | %
| TOTAL TRIBUSTOS: | 10.15 | %
ADOTADO
| 1° QUARTIL | MÉDIO | 3° QUARTIL
Administração central | 3% | 4% | 5.5% | 4
Seguro e Garantia | 0.8% | 0.8% | 1% | 0.8
Risco | 0.97% | 1.27% | 1.27% | 1.27
Despesas Financeiras | 0.59% | 1.23% | 1.39% | 1.23
Lucro | 6.16% | 7.4% | 8.96% | 7.4
BDI DESONERADO ADOTADO |  |  |  | 28.34%
DEMONSTRAÇÃO DE BDI 2 - DESONERADO - Acórdão 2622/2013
OBJETO: | ADEQUAÇÃO E ACESSIBILIDADE DA PREFEITURA MUNICIPAL
Município: | RIBAS DO RIO PARDO - MS
Local: | RUA CONCEIÇÃO DO RIO PARDO, 1872 - SÃO SEBASTIÃO, RIBAS DO RIO PARDO - MS |  |  | ___________________________ Fábio Marques Ribeiro CREA - 15276 D / MS
SIST./REF.: | AGESUL(JANEIRO/2024) SINAPI (MAIO/2024) SBC (MAIO/2024)
TIPO DE OBRA: | FORNECIMENTO DE MATERIAIS E EQUIPAMENTOS
IMPOSTOS:
| TRIBUTOS: | 3.65 | %
| ISS BRUTO: | 0 | %
| INCIDENCIA SOBRE MO: | 60 | %
| CPRB | 4.5 | %
| TOTAL TRIBUSTOS: | 8.15 | %
ADOTADO
| 1° QUARTIL | MÉDIO | 3° QUARTIL
Administração central | 1.5% | 3.45% | 4.49% | 1.5
Seguro e Garantia | 0.3% | 0.48% | 0.82% | 0.3
Risco | 0.56% | 0.85% | 0.89% | 0.85
Despesas Financeiras | 0.85% | 0.85% | 1.11% | 0.85
Lucro | 3.5% | 5.11% | 6.22% | 3.5
BDI DESONERADO ADOTADO |  |  |  | 16.65%
DADOS

## BDI S DES
GOVERNO DO ESTADO DE MATO GROSSO DO SUL
PREFEITURA MUNICIPAL DE RIBAS DO RIO PARDO
SECRETARIA DE OBRAS
DEMONSTRAÇÃO DE BDI 1 - SEM DESONERAÇÃO - Acórdão 2622/2013
OBJETO: | ADEQUAÇÃO E ACESSIBILIDADE DA PREFEITURA MUNICIPAL |  |  | RESPONSÁVEL ORÇAMENTO
Município: | RIBAS DO RIO PARDO - MS |  |  | ____________________________________ Fabio Marques Ribeiro CREA - 15.276 D / MS
Local: | RUA CONCEIÇÃO DO RIO PARDO, 1872 - SÃO SEBASTIÃO, RIBAS DO RIO PARDO - MS
SIST./REF.: | AGESUL(JANEIRO/2024) SINAPI (MAIO/2024) SBC (MAIO/2024)
TIPO DE OBRA: | CONSTRUÇÃO E REFORMA DE EDIFICIOS
IMPOSTOS:
| TRIBUTOS: | 3.65 | %
| ISS BRUTO: | 5 | %
| INCIDENCIA SOBRE MO: | 100 | %
| TOTAL TRIBUSTOS: | 8.65 | %
ADOTADO
| 1° QUARTIL | MÉDIO | 3° QUARTIL
Administração central | 3% | 4% | 5.5% | 3
Seguro e Garantia | 0.8% | 0.8% | 1% | 0.8
Risco | 0.97% | 1.27% | 1.27% | 0.97
Despesas Financeiras | 0.59% | 1.23% | 1.39% | 0.59
Lucro | 6.16% | 7.4% | 8.96% | 6.16
BDI ADOTADO |  |  |  | 22.47%
DEMONSTRAÇÃO DE BDI 2 - DESONERADO - Acórdão 2622/2013
OBJETO: | ADEQUAÇÃO E ACESSIBILIDADE DA PREFEITURA MUNICIPAL |  |  | RESPONSÁVEL ORÇAMENTO
Município: | RIBAS DO RIO PARDO - MS
Local: | RUA CONCEIÇÃO DO RIO PARDO, 1872 - SÃO SEBASTIÃO, RIBAS DO RIO PARDO - MS |  |  | ____________________________________ Fábio Marques Ribeiro CREA - 15276 D / MS
SIST./REF.: | AGESUL(JANEIRO/2024) SINAPI (MAIO/2024) SBC (MAIO/2024)
TIPO DE OBRA: | FORNECIMENTO DE MATERIAIS E EQUIPAMENTOS
IMPOSTOS:
| TRIBUTOS: | 3.65 | %
| ISS BRUTO: | 0 | %
| INCIDENCIA SOBRE MO: | 100 | %
| TOTAL TRIBUSTOS: | 3.65 | %
ADOTADO
| 1° QUARTIL | MÉDIO | 3° QUARTIL
Administração central | 1.5% | 3.45% | 4.49% | 3.45
Seguro e Garantia | 0.3% | 0.48% | 0.82% | 0.48
Risco | 0.56% | 0.85% | 0.89% | 0.85
Despesas Financeiras | 0.85% | 0.85% | 1.11% | 0.85
Lucro | 3.5% | 5.11% | 6.22% | 5.11
BDI DESONERADO ADOTADO |  |  |  | 15.28%
DADOS