## DADOS (hidden)
DADOS DA OBRA
PREFEITURA: | PREFEITURA MUNICIPAL DE RIBAS DO RIO PARDO
LOCAL: | R. JOSÉ DOS SANTOS - S/N, B. VILA NOVA, RIBAS DO RIO PARDO/MS
MUNÍCIPIO | RIBAS DO RIO PARDO - MS
DADOS DO EMPREEDIMENTO E OBRA
DESCRIÇÃO DA OBRA: | REFORMA DA ESCOLA MUNICIPAL USINA DO MIMOSO (POLO)
ENCARGOS: | ENCARGOS SOCIAIS DESONERADOS: 85,28%(HORA) 47,23%(MÊS)
BDI | 28,82%
REGIME PREVIDENCIÁRIO PREVISTO SBC : | (JUNHO/2023)
REGIME PREVIDENCIÁRIO PREVISTO SINAPI : | (JUNHO/2023)
REGIME PREVIDENCIÁRIO PREVISTO AGESUL : | (JUNHO/2023)
RESPONSÁVEL PELA OBRA
NOME: | COSME PEREIRA LISBOA CAMPOS
PROFISSÃO: | ENGENHEIRO CIVIL
CREA/CAU: | 62.720 D
DATA DO PREENCHIMENTO: | 2023-12-05
RESPONSÁVEL PELO TOMADOR
NOME: | JOÃO ALFREDO DANIEZE
CARGO: | PREFEITO MUNICIPAL
PLANILHA ORÇAMENTÁRIA
MEMÓRIA DE CÁLCULO
COMPOSIÇÕES
CRONOGRAMA
COTAÇÕES
BDI

## REFERENCIA (hidden)
PREFEITURA MUNICIPAL DE ANASTÁCIO | NILDO ALVES ALBRES
PREFEITURA MUNICIPAL DE BANDEIRANTES | EDERVAN GUSTAVO SPROTTE
PREFEITURA MUNICIPAL DE BODOQUENA | KAZUTO HORII
PREFEITURA MUNICIPAL DE ELDORADO | AGUINALDO DOS SANTOS
PREFEITURA MUNICIPAL DE NOVA ALVORADA DO SUL | JOSÉ PAULO PALEARI
PREFEITURA MUNICIPAL DE PORTO MURTINHO | NELSON CINTRA RIBEIRO
PREFEITURA MUNICIPAL DE NAVIRAÍ | RHAIZA REJANE NEME DE MATOS
PREFEITURA MUNICIPAL DE ÁGUA CLARA | GEROLINA DA SILVA ALVEZ
PREFEITURA MUNICIPAL DE CAARAPÓ | ANDRÉ LUÍS NEZZI DE CARVALHO
PREFEITURA MUNICIPAL DE JARAGUARI
PREFEITURA MUNICIPAL DE JARDIM | CLEDIANE ARECO MATZENBACHER
PREFEITURA MUNICIPAL DE RIBAS DO RIO PARDO | JOÃO ALFREDO DANIEZE
PREFEITURA MUNICIPAL DE SELVÍRIA | JOSÉ FERNANDO BARBOSA DOS SANTOS
PREFEITURA MUNICIPAL DE COXIM | EDILSON MAGRO
PREFEITURA MUNICIPAL DE IVINHEMA | JULIANO FERRO BARROS DONATO
SINAPI
AGESUL
AGESUL-INFRA
SICRO
SBC
COMPOSIÇÃO
COTAÇÃO
ANASTÁCIO - MS
BANDEIRANTES - MS
BODOQUENA - MS
ELDORADO - MS
NOVA ALVORADA DO SUL - MS
PORTO MURTINHO - MS
NAVIRAÍ - MS
ÁGUA CLARA - MS
CAARAPÓ - MS
JARAGUARI - MS
JARDIM - MS
RIBAS DO RIO PARDO - MS
SELVÍRIA - MS
COXIM - MS
IVINHEMA - MS

## IMAGENS (hidden)
PREFEITURA MUNICIPAL DE ANASTÁCIO
PREFEITURA MUNICIPAL DE BANDEIRANTES
PREFEITURA MUNICIPAL DE BODOQUENA
PREFEITURA MUNICIPAL DE ELDORADO
PREFEITURA MUNICIPAL DE NOVA ALVORADA DO SUL
PREFEITURA MUNICIPAL DE PORTO MURTINHO
PREFEITURA MUNICIPAL DE NAVIRAÍ
PREFEITURA MUNICIPAL DE ÁGUA CLARA
PREFEITURA MUNICIPAL DE CAARAPÓ
PREFEITURA MUNICIPAL DE JARAGUARI
PREFEITURA MUNICIPAL DE JARDIM
PREFEITURA MUNICIPAL DE RIBAS DO RIO PARDO
PREFEITURA MUNICIPAL DE SELVÍRIA
PREFEITURA MUNICIPAL DE IVINHEMA
PREFEITURA MUNICIPAL DE COXIM

## CHECK-LIST (hidden)
CHECK LIST PARA ORÇAMENTO
| PROJETO: | REFORMA DA ESCOLA MUNICIPAL USINA DO MIMOSO (POLO)
| PROJETISTA: | JOÃO
| MUNÍCIPIO: | PREFEITURA MUNICIPAL DE RIBAS DO RIO PARDO
PROGRESSO
100%
TRUE | PLANILHA ORÇAMENTÁRIA |  | Conferir PROCV (SINAPI/AGESUL)
TRUE |  |  | Conferir planilha com as composições
TRUE |  |  | Conferir planilha com a memória de cálculo
TRUE |  |  | Conferir planilha com as cotações
TRUE |  |  | Conferir o custo dos serviços referentes ao SBC
TRUE |  |  | Conferir cabeçalho (planilha, composição, memorial, cotações bdi e cronograma)
TRUE |  |  | Conferir se o nome do objeto está compativel com os projetos
TRUE |  |  | Verificar localização da obra e se há necessidade de incluir alojamento e melhorar o canteiro de obras;
TRUE |  |  | Verificar formatação de texto e cores
TRUE |  |  | Verificar os referencias se estão compativeis com os servicos
TRUE |  |  | Revisar somatórias antes de gerar PDF
TRUE |  |  | Verificar as unidades dos serviços
TRUE |  |  | Verificar a numeração das composições e cotações
TRUE |  |  | Verificar a data base do orçamento se está compativel com o cabeçalho
TRUE |  |  | Verificar se o BDI está dentro dos quartis estabelecidos pelo tcu
TRUE |  |  | Conferir descrição das composições e cotaçao
TRUE |  |  | Ocultar coluna "E" codigos ENGELUGA
TRUE |  |  | Verificar o prazo do cronograma com o cabeçalho do orçamento
TRUE |  |  | Gerar itens de maiores relevancias
TRUE |  |  | Gerar quadro resumo
TRUE |  |  | Criar pasta licitação

## ITENS RELEVANTES
GOVERNO DO ESTADO DE MATO GROSSO DO SUL
PREFEITURA MUNICIPAL DE RIBAS DO RIO PARDO
SECRETARIA DE EDUCAÇÃO
ITENS DE MAIORES RELEVÂNCIA
OBJETO: | REFORMA DA ESCOLA MUNICIPAL USINA DO MIMOSO (POLO) |  |  |  | RESPONSÁVEL ORÇAMENTO
MUNÍCIPIO: | RIBAS DO RIO PARDO - MS |  |  |  | ____________________________________ COSME PEREIRA LISBOA CAMPOS CREA - 62.720D / MS
LOCAL: | R. JOSÉ DOS SANTOS - S/N, B. VILA NOVA, RIBAS DO RIO PARDO/MS
SIST./REF.: | AGESUL(JUNHO/2023) SINAPI (JUNHO/2023) SBC (JUNHO/2023)
COM DESONERAÇÃO | [6 empty] | BDI C/DES: | 28.82%
ITEM |  |  | DESCRIÇÃO |  | UNIDADE | QTDE TOTAL | QTDE / 2 | Peso (%)
5.2.1 |  |  | TELHAMENTO COM TELHA METÁLICA TERMOACÚSTICA E = 30 MM, COM ATÉ 2 ÁGUAS, INCLUSO IÇAMENTO. AF_07/2019 |  | M2 | 165.73 | 82.865 | 0.04657%
5.1.1 |  |  | ESTRUTURA TRELIÇADA DE COBERTURA, TIPO FINK, COM LIGAÇÕES SOLDADAS, INCLUSOS PERFIS METÁLICOS, CHAPAS METÁLICAS, MÃO DE OBRA E TRANSPORTE COM GUINDASTE - FORNECIMENTO E INSTALAÇÃO. AF_01/2020_PSA |  | KG | 923.21 | 461.605 | 0.003372%
8.2.3 |  |  | REVESTIMENTO CERÂMICO PARA PISO COM PLACAS TIPO PORCELANATO DE DIMENSÕES 60X60 CM APLICADA EM AMBIENTES DE ÁREA MAIOR QUE 10 M². AF_02/2023_PE |  | M2 | 99.14 | 49.57 | 0.03005%
16.3.2 |  |  | REVESTIMENTO DE ACABAMENTO ARRANHADO, APLICADO COM DESEMPENADEIRA MALHA MEDIA, INCLUSIVE FUNDO PREPARADOR |  | M2 | 346.974 | 173.487 | 0.007206%
|  |  |  | VA TOTAL DA OBRA |  | 601406.97

## QUADRO RESUMO
GOVERNO DO ESTADO DE MATO GROSSO DO SUL
PREFEITURA MUNICIPAL DE RIBAS DO RIO PARDO
SECRETARIA DE EDUCAÇÃO
RESUMO
OBJETO: | REFORMA DA ESCOLA MUNICIPAL USINA DO MIMOSO (POLO) |  |  | RESPONSÁVEL ORÇAMENTO
MUNÍCIPIO: | RIBAS DO RIO PARDO - MS |  |  | ____________________________________ COSME PEREIRA LISBOA CAMPOS CREA - 62.720D / MS
LOCAL: | R. JOSÉ DOS SANTOS - S/N, B. VILA NOVA, RIBAS DO RIO PARDO/MS
SIST./REF.: | AGESUL(JUNHO/2023) SINAPI (JUNHO/2023) SBC (JUNHO/2023)
IT EM | DESCRIÇÃO |  | % C/ DESONERAÇÃO | CUSTO TOTAL C/ BDI C/ DES
IT EM
1. | SERVIÇOS PRELIMINARES |  | 5.524% | 33220.44
2. | DEMOLIÇÃO E RETIRADA |  | 2.077% | 12493.31
3. | REPARO |  | 0.9739% | 5857.13
4. | VEDAÇÃO |  | 5.094% | 30634.79
5. | COBERTURA |  | 13.57% | 81609.71
6. | REVESTIMENTO DE PAREDES E TETOS |  | 7.365% | 44293.81
7. | ESQUADRIAS, FERRAGENS E VIDROS |  | 9.244% | 55595.55
8. | PISO |  | 7.247% | 43581.66
9. | INSTALAÇÕES HIDRÁULICAS/SANITÁRIAS/ÁGUAS PLUVIAIS |  | 5.962% | 35855.09
10. | LOUÇAS, METAIS E ACESSÓRIOS |  | 0.3856% | 2319.23
11. | ACESSIBILIDADE |  | 1.053% | 6335.7
12. | INSTALAÇÕES ELETRICAS E AR CONDICIONADO |  | 5.844% | 35144.64
13. | TELEFONIA E LÓGICA |  | 1.11% | 6674.95
14. | PREVENÇÃO DE COMBATE A INCÊNDIO E PÂNICO |  | 0.2514% | 1512.21
15. | URBANIZAÇÃO |  | 3.168% | 19054.63
16. | PINTURA |  | 10.12% | 60878.8
17. | PEDRAS, BANCADAS E DIVISÓRIAS |  | 1.328% | 7986.4
18. | SERVIÇOS COMPLEMENTARES |  | 15.13% | 91004.7
19. | ADMINISTRAÇÃO LOCAL |  | 4.489% | 26999.84
20. | LIMPEZA FINAL |  | 0.05893% | 354.38
601406.97

## ORÇAMENTO_DES
GOVERNO DO ESTADO DE MATO GROSSO DO SUL
PREFEITURA MUNICIPAL DE RIBAS DO RIO PARDO
SECRETARIA DE EDUCAÇÃO
PLANILHA DE ORÇAMENTO
OBJETO: | REFORMA DA ESCOLA MUNICIPAL USINA DO MIMOSO (POLO) | [8 empty] | RESPONSÁVEL ORÇAMENTO
MUNÍCIPIO: | RIBAS DO RIO PARDO - MS | [8 empty] | ____________________________________ COSME PEREIRA LISBOA CAMPOS CREA - 62.720D / MS
LOCAL: | R. JOSÉ DOS SANTOS - S/N, B. VILA NOVA, RIBAS DO RIO PARDO/MS
BDI C/DES: | 28.82% | BDI DIF. C/DES: | 16.65% | 16.65%
BDI S/DES: | 22.47% | BDI DIF. S/DES: | 15.28% | 15.28%
SIST./REF.: | AGESUL(JUNHO/2023) SINAPI (JUNHO/2023) SBC (JUNHO/2023) | [6 empty] | DATA ORÇAMENTO: |  |  | 2023-09-12 | 2023-09-12
ENCARGOS.: | ENCARGOS SOCIAIS DESONERADOS: 85,28%(HORA) 47,23%(MÊS) |  |  |  |  | PRAZO EXEC.: | 210 | dias
ITEM | SERVIÇO | REFERENCIAL | CÓD ENG | CÓDIGO | DESCRIÇÃO | UNIDADE | QUANTIDADE | CUSTO UNITÁRIO C/ DES | CUSTO UNITÁRIO S/ DES | CUSTO UNITÁRIO C/BDI C/ DES | CUSTO UNITÁRIO C/BDI S/ DES | CUSTO TOTAL C/ BDI C/ DES | CUSTO TOTAL C/ BDI S/ DES
[5 empty] | REFORMA DA ESCOLA MUNICIPAL USINA DO MIMOSO (POLO) | [6 empty] | 601406.97 | #REF!
1. |  |  |  |  | SERVIÇOS PRELIMINARES | [6 empty] | 33220.44 | 0
1.1 |  |  |  |  | CANTEIRO DE OBRA |  |  |  | 0 |  |  | 32919.6
1.1.1 | SERVIÇO | AGESUL | 1.1.1 | 101001101 | PLACA DE OBRA EM CHAPA GALVANIZADA N. 22, ADESIVADA | M2 | 8 | 350.19 | 0 | 451.11 | 0 | 3608.88 | 0
1.1.2 | SERVIÇO | SINAPI | 1.1.2 | 98458 | TAPUME COM COMPENSADO DE MADEIRA. AF_05/2018 | M2 | 22 | 152.86 | 0 | 196.91 | 0 | 4332.02 | 0
1.1.3 | SERVIÇO | SINAPI | 1.1.3 | 93584 | EXECUÇÃO DE DEPÓSITO EM CANTEIRO DE OBRA EM CHAPA DE MADEIRA COMPENSADA, NÃO INCLUSO MOBILIÁRIO. AF_04/2016 | M2 | 4 | 920.25 | 0 | 1185.46 | 0 | 4741.84 | 0
1.1.4 | SERVIÇO | SINAPI | 1.1.4 | 93207 | EXECUÇÃO DE ESCRITÓRIO EM CANTEIRO DE OBRA EM CHAPA DE MADEIRA COMPENSADA, NÃO INCLUSO MOBILIÁRIO E EQUIPAMENTOS. AF_02/2016 | M2 | 4 | 1163.28 | 0 | 1498.53 | 0 | 5994.12 | 0
1.1.5 | SERVIÇO | SINAPI | 1.1.5 | 93210 | EXECUÇÃO DE REFEITÓRIO EM CANTEIRO DE OBRA EM CHAPA DE MADEIRA COMPENSADA, NÃO INCLUSO MOBILIÁRIO E EQUIPAMENTOS. AF_02/2016 | M2 | 6 | 602.73 | 0 | 776.43 | 0 | 4658.58 | 0
1.1.6 | SERVIÇO | AGESUL | 1.1.6 | 201002161 | LOCACAO DE CACAMBA (4M3) (7 DIAS) | UN | 24 | 310 | 0 | 399.34 | 0 | 9584.16
1.2 |  |  |  |  | LIMPEZA |  |  |  | 0 |  |  | 300.84
1.2.1 | SERVIÇO | SINAPI | 1.2.1 | 98524 | LIMPEZA MANUAL DE VEGETAÇÃO EM TERRENO COM ENXADA.AF_05/2018 | M2 | 92 | 2.54 | 0 | 3.27 | 0 | 300.84
0
2. |  |  |  |  | DEMOLIÇÃO E RETIRADA |  |  |  | 0 |  |  | 12493.31 | 0
2.1 |  |  |  |  | DEMOLIÇÃO |  |  |  | 0 |  |  | 5255.03
2.1.1 | SERVIÇO | SINAPI | 2.1.1 | 97622 | DEMOLIÇÃO DE ALVENARIA DE BLOCO FURADO, DE FORMA MANUAL, SEM REAPROVEITAMENTO. AF_12/2017 | M3 | 13.8584 | 44.36 | 0 | 57.14 | 0 | 791.86 | 0
2.1.2 | SERVIÇO | SINAPI | 2.1.2 | 97633 | DEMOLIÇÃO DE REVESTIMENTO CERÂMICO, DE FORMA MANUAL, SEM REAPROVEITAMENTO. AF_12/2017 | M2 | 163.18 | 17.63 | 0 | 22.71 | 0 | 3705.81
2.1.3 | SERVIÇO | AGESUL | 2.1.3 | 201002047 | DEMOLICAO MANUAL DE PISO CIMENTADO, EXCLUSIVE LASTRO DE CONCRETO | M2 | 49.34 | 11.92 | 0 | 15.35 | 0 | 757.36
2.2 |  |  |  |  | RETIRADA |  |  |  | 0 |  |  | 7238.28
2.2.1 | SERVIÇO | SINAPI | 2.2.1 | 97645 | REMOÇÃO DE JANELAS, DE FORMA MANUAL, SEM REAPROVEITAMENTO. AF_12/2017 | M2 | 23.71 | 26.42 | 0 | 34.03 | 0 | 806.85 | 0
2.2.2 | SERVIÇO | SINAPI | 2.2.2 | 97644 | REMOÇÃO DE PORTAS, DE FORMA MANUAL, SEM REAPROVEITAMENTO. AF_12/2017 | M2 | 25.138 | 7.17 | 0 | 9.23 | 0 | 232.02
2.2.3 | SERVIÇO | AGESUL | 2.2.3 | 201002036 | REMOCAO DE FORRO DE MADEIRA, DE FORMA MANUAL, SEM REAPROVEITAMENTO | M2 | 112.64 | 3.88 | 0 | 4.99 | 0 | 562.07
2.2.4 | SERVIÇO | SINAPI | 2.2.4 | 97647 | REMOÇÃO DE TELHAS, DE FIBROCIMENTO, METÁLICA E CERÂMICA, DE FORMA MANUAL, SEM REAPROVEITAMENTO. AF_12/2017 | M2 | 203.6125 | 2.66 | 0 | 3.42 | 0 | 696.35
2.2.5 | SERVIÇO | SINAPI | 2.2.5 | 97657 | REMOÇÃO DE TESOURAS METÁLICAS, COM VÃO MAIOR OU IGUAL A 8M, DE FORMA MANUAL, SEM REAPROVEITAMENTO. AF_12/2017 | UN | 5 | 528.97 | 0 | 681.41 | 0 | 3407.05
2.2.6 | SERVIÇO | SINAPI | 2.2.6 | 97642 | REMOÇÃO DE TRAMA METÁLICA OU DE MADEIRA PARA FORRO, DE FORMA MANUAL, SEM REAPROVEITAMENTO. AF_12/2017 | M2 | 203.6125 | 2.52 | 0 | 3.24 | 0 | 659.7
2.2.7 | SERVIÇO | SINAPI | 2.2.7 | 97663 | REMOÇÃO DE LOUÇAS, DE FORMA MANUAL, SEM REAPROVEITAMENTO. AF_12/2017 | UN | 6 | 9.45 | 0 | 12.17 | 0 | 73.02
2.2.8 | SERVIÇO | SINAPI | 2.2.8 | 97664 | REMOÇÃO DE ACESSÓRIOS, DE FORMA MANUAL, SEM REAPROVEITAMENTO. AF_12/2017 | UN | 4 | 1.17 | 0 | 1.5 | 0 | 6
2.2.9 | SERVIÇO | AGESUL | 2.2.9 | 201002337 | RETIRADA DE BALCAO E BANCADAS DE GRANITO, SEM REAPROVEITAMENTO | M2 | 1.14 | 38.19 | 0 | 49.19 | 0 | 56.07
2.2.10 | SERVIÇO | SINAPI | 2.2.10 | 97661 | REMOÇÃO DE CABOS ELÉTRICOS, DE FORMA MANUAL, SEM REAPROVEITAMENTO. AF_12/2017 | M | 976 | 0.54 | 0 | 0.69 | 0 | 673.44
2.2.11 | SERVIÇO | SINAPI | 2.2.11 | 97660 | REMOÇÃO DE INTERRUPTORES/TOMADAS ELÉTRICAS, DE FORMA MANUAL, SEM REAPROVEITAMENTO. AF_12/2017 | UN | 60 | 0.53 | 0 | 0.68 | 0 | 40.8
2.2.12 | SERVIÇO | SINAPI | 2.2.12 | 97662 | REMOÇÃO DE TUBULAÇÕES (TUBOS E CONEXÕES) DE ÁGUA FRIA, DE FORMA MANUAL, SEM REAPROVEITAMENTO. AF_12/2017 | M | 53 | 0.37 | 0 | 0.47 | 0 | 24.91
0
3. |  |  |  |  | REPARO |  |  |  | 0 |  |  | 5857.13 | 0
3.1 |  |  |  |  | ALVENARIA |  |  |  | 0 |  |  | 5857.13 | 0
3.1.1 | SERVIÇO | SBC | 3.1.1 | 160386 | TRATAMENTO DE TRINCAS E FISSURAS | M2 | 13.8 | 329.48 | 0 | 424.43 | 0 | 5857.13 | 0
0
4. |  |  |  |  | VEDAÇÃO |  |  |  | 0 |  |  | 30634.79 | 0
4.1 |  |  |  |  | PAREDES |  |  |  | 0 |  |  | 12074.04 | 0
4.1.1 | SERVIÇO | SINAPI | 4.1.1 | 103330 | ALVENARIA DE VEDAÇÃO DE BLOCOS CERÂMICOS FURADOS NA HORIZONTAL DE 11,5X19X19 CM (ESPESSURA 11,5 CM) E ARGAMASSA DE ASSENTAMENTO COM PREPARO EM BETONEIRA. AF_12/2021 | M2 | 122.9405 | 74.57 | 0 | 96.06 | 0 | 11809.66 | 0
4.1.2 | SERVIÇO | SINAPI | 4.1.2 | 93203 | FIXAÇÃO (ENCUNHAMENTO) DE ALVENARIA DE VEDAÇÃO COM ESPUMA DE POLIURETANO EXPANSIVA. AF_03/2016 | M | 12.65 | 16.23 | 0 | 20.9 | 0 | 264.38 | 0
4.2 |  |  |  |  | VERGA/CONTRAVERGA |  |  |  | 0 |  |  | 9786.87 | 0
4.2.1 | SERVIÇO | SINAPI | 4.2.1 | 93186 | VERGA MOLDADA IN LOCO EM CONCRETO PARA JANELAS COM ATÉ 1,5 M DE VÃO. AF_03/2016 | M | 28.7 | 91.29 | 0 | 117.59 | 0 | 3374.83 | 0
4.2.3 | SERVIÇO | SINAPI | 4.2.3 | 93187 | VERGA MOLDADA IN LOCO EM CONCRETO PARA JANELAS COM MAIS DE 1,5 M DE VÃO. AF_03/2016 | M | 2.8 | 104.94 | 0 | 135.18 | 0 | 378.5 | 0
4.2.4 | SERVIÇO | SINAPI | 4.2.4 | 93189 | VERGA MOLDADA IN LOCO EM CONCRETO PARA PORTAS COM MAIS DE 1,5 M DE VÃO. AF_03/2016 | M | 20.23 | 105.88 | 0 | 136.39 | 0 | 2759.16 | 0
4.2.5 | SERVIÇO | SINAPI | 4.2.5 | 93196 | CONTRAVERGA MOLDADA IN LOCO EM CONCRETO PARA VÃOS DE ATÉ 1,5 M DE COMPRIMENTO. AF_03/2016 | M | 28.7 | 88.57 | 0 | 114.09 | 0 | 3274.38 | 0
4.3 |  |  |  |  | ESTRUTURA DA PLATIBANDA |  |  |  | 0 |  |  | 8773.88
4.3.1 | SERVIÇO | SINAPI | 4.3.1 | 92431 | MONTAGEM E DESMONTAGEM DE FÔRMA DE PILARES RETANGULARES E ESTRUTURAS SIMILARES, PÉ-DIREITO SIMPLES, EM CHAPA DE MADEIRA COMPENSADA PLASTIFICADA, 10 UTILIZAÇÕES. AF_09/2020 | M2 | 18.72 | 55.78 | 0 | 71.85 | 0 | 1345.03
4.3.2 | SERVIÇO | SINAPI | 4.3.2 | 96530 | FABRICAÇÃO, MONTAGEM E DESMONTAGEM DE FÔRMA PARA VIGA BALDRAME, EM MADEIRA SERRADA, E=25 MM, 1 UTILIZAÇÃO. AF_06/2017 | M2 | 11 | 187.18 | 0 | 241.12 | 0 | 2652.32
4.3.3 | SERVIÇO | SINAPI | 4.3.3 | 92759 | ARMAÇÃO DE PILAR OU VIGA DE ESTRUTURA CONVENCIONAL DE CONCRETO ARMADO UTILIZANDO AÇO CA-60 DE 5,0 MM - MONTAGEM. AF_06/2022 | KG | 44.28 | 14.27 | 0 | 18.38 | 0 | 813.86
4.3.4 | SERVIÇO | SINAPI | 4.3.4 | 92761 | ARMAÇÃO DE PILAR OU VIGA DE ESTRUTURA CONVENCIONAL DE CONCRETO ARMADO UTILIZANDO AÇO CA-50 DE 8,0 MM - MONTAGEM. AF_06/2022 | KG | 136.14 | 13.52 | 0 | 17.41 | 0 | 2370.19
4.3.5 | SERVIÇO | SINAPI | 4.3.5 | 94965 | CONCRETO FCK = 25MPA, TRAÇO 1:2,3:2,7 (EM MASSA SECA DE CIMENTO/ AREIA MÉDIA/ BRITA 1) - PREPARO MECÂNICO COM BETONEIRA 400 L. AF_05/2021 | M3 | 1.724 | 486.04 | 0 | 626.11 | 0 | 1079.41
4.3.6 | SERVIÇO | SINAPI | 4.3.6 | 103670 | LANÇAMENTO COM USO DE BALDES, ADENSAMENTO E ACABAMENTO DE CONCRETO EM ESTRUTURAS. AF_02/2022 | M3 | 1.724 | 231.03 | 0 | 297.61 | 0 | 513.07
0
5. |  |  |  |  | COBERTURA |  |  |  | 0 |  |  | 81609.71 | 0
5.1 |  |  |  |  | ESTRUTURA |  |  |  | 0 |  |  | 30726.51
5.1.1 | SERVIÇO | SINAPI | 5.1.1 | 100775 | ESTRUTURA TRELIÇADA DE COBERTURA, TIPO FINK, COM LIGAÇÕES SOLDADAS, INCLUSOS PERFIS METÁLICOS, CHAPAS METÁLICAS, MÃO DE OBRA E TRANSPORTE COM GUINDASTE - FORNECIMENTO E INSTALAÇÃO. AF_01/2020_PSA | KG | 923.21 | 15.75 | 0 | 20.28 | 0 | 18722.69 | 0
5.1.2 | SERVIÇO | SINAPI | 5.1.2 | 92580 | TRAMA DE AÇO COMPOSTA POR TERÇAS PARA TELHADOS DE ATÉ 2 ÁGUAS PARA TELHA ONDULADA DE FIBROCIMENTO, METÁLICA, PLÁSTICA OU TERMOACÚSTICA, INCLUSO TRANSPORTE VERTICAL. AF_07/2019 | M2 | 165.73 | 56.23 | 0 | 72.43 | 0 | 12003.82 | 0
5.2 |  |  |  |  | TELHAMENTO |  |  |  | 0 |  |  | 46419.31
5.2.1 | SERVIÇO | SINAPI | 5.2.1 | 94216 | TELHAMENTO COM TELHA METÁLICA TERMOACÚSTICA E = 30 MM, COM ATÉ 2 ÁGUAS, INCLUSO IÇAMENTO. AF_07/2019 | M2 | 165.73 | 217.43 | 0 | 280.09 | 0 | 46419.31 | 0
5.3 |  |  |  |  | METAIS |  |  |  | 0 |  |  | 3931.6
5.3.1 | SERVIÇO | AGESUL | 5.3.1 | 1001000135 | CUMEEIRA PARA TELHA GALVALUME TRAPEZOIDAL, ESPESSURA 0,43MM | M | 22 | 37.57 | 0 | 48.39 | 0 | 1064.58
5.3.2 | SERVIÇO | SINAPI | 5.3.2 | 94231 | RUFO EM CHAPA DE AÇO GALVANIZADO NÚMERO 24, CORTE DE 25 CM, INCLUSO TRANSPORTE VERTICAL. AF_07/2019 | M | 15.07 | 49.92 | 0 | 64.3 | 0 | 969 | 0
5.3.3 | SERVIÇO | SINAPI | 5.3.3 | 101979 | CHAPIM (RUFO CAPA) EM AÇO GALVANIZADO, CORTE 33. AF_11/2020 | M | 59.49 | 38.66 | 0 | 49.8 | 0 | 2962.6 | 0
0
6. |  |  |  |  | REVESTIMENTO DE PAREDES E TETOS |  |  |  | 0 |  |  | 44293.81 | 0
6.1 |  |  |  |  | PAREDE INTERNAS |  |  |  | 0 |  |  | 10314.66 | 0
6.1.1 | SERVIÇO | AGESUL | 6.1.1 | 1501000100 | CHAPISCO PARA PAREDES EXTERNAS E INTERNAS COM ARGAMASSA DE CIMENTO E AREIA NO TRACO 1:3 | M2 | 58.1625 | 6.4 | 0 | 8.24 | 0 | 479.25 | 0
6.1.2 | SERVIÇO | SINAPI | 6.1.2 | 87529 | MASSA ÚNICA, PARA RECEBIMENTO DE PINTURA, EM ARGAMASSA TRAÇO 1:2:8, PREPARO MECÂNICO COM BETONEIRA 400L, APLICADA MANUALMENTE EM FACES INTERNAS DE PAREDES, ESPESSURA DE 20MM, COM EXECUÇÃO DE TALISCAS. AF_06/2014 | M2 | 52.1625 | 34.01 | 0 | 43.81 | 0 | 2285.23 | 0
6.1.3 | SERVIÇO | SINAPI | 6.1.3 | 87536 | EMBOÇO, PARA RECEBIMENTO DE CERÂMICA, EM ARGAMASSA TRAÇO 1:2:8, PREPARO MANUAL, APLICADO MANUALMENTE EM FACES INTERNAS DE PAREDES, PARA AMBIENTE COM ÁREA MAIOR QUE 10M2, ESPESSURA DE 20MM, COM EXECUÇÃO DE TALISCAS. AF_06/2014 | M2 | 62.6 | 33.32 | 0 | 42.92 | 0 | 2686.79 | 0
6.1.4 | SERVIÇO | SINAPI | 6.1.4 | 87273 | REVESTIMENTO CERÂMICO PARA PAREDES INTERNAS COM PLACAS TIPO ESMALTADA EXTRA DE DIMENSÕES 33X45 CM APLICADAS NA ALTURA INTEIRA DAS PAREDES. AF_02/2023_PE | M2 | 62.6 | 60.31 | 0 | 77.69 | 0 | 4863.39
6.2 |  |  |  |  | PAREDE EXTERNAS |  |  |  | 0 |  |  | 11426.87
6.2.1 | SERVIÇO | AGESUL | 6.2.1 | 1501000100 | CHAPISCO PARA PAREDES EXTERNAS E INTERNAS COM ARGAMASSA DE CIMENTO E AREIA NO TRACO 1:3 | M2 | 168.6625 | 6.4 | 0 | 8.24 | 0 | 1389.77 | 0
6.2.2 | SERVIÇO | SINAPI | 6.2.2 | 87775 | EMBOÇO OU MASSA ÚNICA EM ARGAMASSA TRAÇO 1:2:8, PREPARO MECÂNICO COM BETONEIRA 400 L, APLICADA MANUALMENTE EM PANOS DE FACHADA COM PRESENÇA DE VÃOS, ESPESSURA DE 25 MM. AF_08/2022 | M2 | 168.6625 | 46.2 | 0 | 59.51 | 0 | 10037.1 | 0
6.3 |  |  |  |  | REVESTIMENTO DE TETO |  |  |  | 0 |  |  | 22552.28 | 0
6.3.1 | SERVIÇO | SINAPI | 6.3.1 | 96110 | FORRO EM DRYWALL, PARA AMBIENTES RESIDENCIAIS, INCLUSIVE ESTRUTURA DE FIXAÇÃO. AF_05/2017_PS | M2 | 162.87 | 70.73 | 0 | 91.11 | 0 | 14839.08 | 0
6.3.2 | SERVIÇO | SINAPI | 6.3.2 | 96123 | ACABAMENTOS PARA FORRO (MOLDURA EM DRYWALL, COM LARGURA DE 15 CM). AF_05/2017_PS | M | 175.98 | 34.03 | 0 | 43.83 | 0 | 7713.2 | 0
0
7. |  |  |  |  | ESQUADRIAS, FERRAGENS E VIDROS |  |  |  | 0 |  |  | 55595.55 | 0
7.1 |  |  |  |  | JANELAS |  |  |  | 0 |  |  | 17616.43 | 0
7.1.1 | SERVIÇO | COMPOSIÇÃO | 7.1.1 | CPU 01 | JANELA DE VIDRO TEMPERADO DUAS FOLHAS DE CORRER E DUAS FOLHAS FIXAS, INCLUSO TRILHO, FECHADURA E CONTRAFECHADURA, FORNECIMENTO E INSTALAÇÃO. | M2 | 18.15 | 635.57 | 0 | 818.74 | 0 | 14860.13 | 0
7.1.2 | SERVIÇO | SINAPI | 7.1.2 | 94569 | JANELA DE ALUMÍNIO TIPO MAXIM-AR, COM VIDROS, BATENTE E FERRAGENS. EXCLUSIVE ALIZAR, ACABAMENTO E CONTRAMARCO. FORNECIMENTO E INSTALAÇÃO. AF_12/2019 | M2 | 2.4 | 891.53 | 0 | 1148.46 | 0 | 2756.3 | 0
7.2 |  |  |  |  | PORTA |  |  |  | 0 |  |  | 31155.09 | 0
7.2.1 | SERVIÇO | COMPOSIÇÃO | 7.2.1 | CPU 02 | PORTA DE CORRER, EM VIDRO TEMPERADO, ESPESSURA 10MM, 4 FOLHAS, INCLUSIVE ACESSÓRIOS. AF_01/2021 - FORNECIMENTO E INSTALAÇÃO | M2 | 4.2 | 876.66 | 0 | 1129.31 | 0 | 4743.1 | 0
7.2.2 | SERVIÇO | SINAPI | 7.2.2 | 90844 | KIT DE PORTA DE MADEIRA PARA PINTURA, SEMI-OCA (LEVE OU MÉDIA), PADRÃO MÉDIO, 90X210CM, ESPESSURA DE 3,5CM, ITENS INCLUSOS: DOBRADIÇAS, MONTAGEM E INSTALAÇÃO DO BATENTE, FECHADURA COM EXECUÇÃO DO FURO - FORNECIMENTO E INSTALAÇÃO. AF_12/2019 | UN | 4 | 1179.97 | 0 | 1520.03 | 0 | 6080.12
7.2.3 | SERVIÇO | COMPOSIÇÃO | 7.2.3 | CPU 03 | KIT DE PORTA DE MADEIRA PCD PARA PINTURA, SEMI-OCA (LEVE OU MÉDIA), PADRÃO MÉDIO, 90X210CM, ESPESSURA DE 3,5CM, ITENS INCLUSOS: DOBRADIÇAS, MONTAGEM E INSTALAÇÃO DO BATENTE, FECHADURA COM EXECUÇÃO DO FURO, PUXADOR DE INOX 40 CM E PROTETOR DE IMPACTO - FORNECIMENTO E INSTALAÇÃO. AF_12/2019 | UN | 2 | 1715.59 | 0 | 2210.02 | 0 | 4420.04
7.2.4 | SERVIÇO | SBC | 7.2.4 | 110691 | PORTA COMPLETA MADEIRA 1 FL.0,80x2,10m-CORRER | UN | 2 | 1331.52 | 0 | 1715.26 | 0 | 3430.52
7.2.5 | SERVIÇO | SINAPI | 7.2.5 | 90843 | KIT DE PORTA DE MADEIRA PARA PINTURA, SEMI-OCA (LEVE OU MÉDIA), PADRÃO MÉDIO, 80X210CM, ESPESSURA DE 3,5CM, ITENS INCLUSOS: DOBRADIÇAS, MONTAGEM E INSTALAÇÃO DO BATENTE, FECHADURA COM EXECUÇÃO DO FURO - FORNECIMENTO E INSTALAÇÃO. AF_12/2019 | UN | 5 | 1083.49 | 0 | 1395.75 | 0 | 6978.75
7.2.6 | SERVIÇO | COMPOSIÇÃO | 7.2.6 | CPU 04 | PORTA DE ABRIR COM MOLA HIDRÁULICA, EM VIDRO TEMPERADO, ESPESSURA 10MM, 1 FOLHA, INCLUSIVE ACESSÓRIOS. AF_01/2021 ‐ FORNECIMENTO E INSTALAÇÃO | M2 | 1.68 | 1190 | 0 | 1532.95 | 0 | 2575.35 | 0
7.2.7 | SERVIÇO | AGESUL | 7.2.7 | 2001004045 | PORTAO EM METALON - 1 FOLHA - PARA PEDESTRES, INCLUSIVE 2 BROCAS DE 25CM (0,80M), PINTURA EM FUNDO ANTICORROSIVO (2 DEMAOS) E ESMALTE EM 2 DEMAOS - ANEXO A-060 (S.C.) | M2 | 3.41 | 666.38 | 0 | 858.42 | 0 | 2927.21 | 0
7.3 |  |  |  |  | VIDRO |  |  |  | 0 |  |  | 6824.03
7.3.1 | SERVIÇO | SINAPI | 7.3.1 | 102181 | INSTALAÇÃO DE VIDRO TEMPERADO, E = 10 MM, ENCAIXADO EM PERFIL U. AF_01/2021_PS | M2 | 10.43 | 507.9 | 0 | 654.27 | 0 | 6824.03 | 0
0
8. |  |  |  |  | PISO |  |  |  | 0 |  |  | 43581.66 | 0
8.1 |  |  |  |  | CONTRAPISO |  |  |  | 0 |  |  | 11077.31 | 0
8.1.1 | SERVIÇO | SINAPI | 8.1.1 | 95241 | LASTRO DE CONCRETO MAGRO, APLICADO EM PISOS, LAJES SOBRE SOLO OU RADIERS, ESPESSURA DE 5 CM. AF_07/2016 | M2 | 162.83 | 27.93 | 0 | 35.97 | 0 | 5856.99 | 0
8.1.2 | SERVIÇO | AGESUL | 8.1.2 | 1701000116 | REGULARIZACAO SARRAFEADA PARA REVESTIMENTO DE PISO COM ARGAMASSA DE CIMENTO E AREIA NO TRACO 1:3, NA(S) ESPESSURA(S):- 2 CM | M2 | 162.83 | 24.89 | 0 | 32.06 | 0 | 5220.32 | 0
8.2 |  |  |  |  | REVESTIMENTO |  |  |  | 0 |  |  | 32504.35 | 0
8.2.1 | SERVIÇO | SINAPI | 8.2.1 | 87261 | REVESTIMENTO CERÂMICO PARA PISO COM PLACAS TIPO PORCELANATO DE DIMENSÕES 60X60 CM APLICADA EM AMBIENTES DE ÁREA MENOR QUE 5 M². AF_02/2023_PE | M2 | 14.97 | 160.3 | 0 | 206.49 | 0 | 3091.15 | 0
8.2.2 | SERVIÇO | SINAPI | 8.2.2 | 87262 | REVESTIMENTO CERÂMICO PARA PISO COM PLACAS TIPO PORCELANATO DE DIMENSÕES 60X60 CM APLICADA EM AMBIENTES DE ÁREA ENTRE 5 M² E 10 M². AF_02/2023_PE | M2 | 48.72 | 148.6 | 0 | 191.42 | 0 | 9325.98 | 0
8.2.3 | SERVIÇO | SINAPI | 8.2.3 | 87263 | REVESTIMENTO CERÂMICO PARA PISO COM PLACAS TIPO PORCELANATO DE DIMENSÕES 60X60 CM APLICADA EM AMBIENTES DE ÁREA MAIOR QUE 10 M². AF_02/2023_PE | M2 | 99.14 | 140.31 | 0 | 180.74 | 0 | 17918.56 | 0
8.2.4 | SERVIÇO | SINAPI | 8.2.4 | 88650 | RODAPÉ CERÂMICO DE 7CM DE ALTURA COM PLACAS TIPO ESMALTADA EXTRA DE DIMENSÕES 60X60CM. AF_02/2023 | M | 114.08 | 14.76 | 0 | 19.01 | 0 | 2168.66 | 0
0
9. |  |  |  |  | INSTALAÇÕES HIDRÁULICAS/SANITÁRIAS/ÁGUAS PLUVIAIS |  |  |  | 0 |  |  | 35855.09 | 0
9.1 |  |  |  |  | SANITÁRIO |  |  |  | 0 |  |  | 13129.91 | 0
9.1.1 | SERVIÇO | SINAPI | 9.1.1 | 97902 | CAIXA ENTERRADA HIDRÁULICA RETANGULAR EM ALVENARIA COM TIJOLOS CERÂMICOS MACIÇOS, DIMENSÕES INTERNAS: 0,6X0,6X0,6 M PARA REDE DE ESGOTO. AF_12/2020 | UN | 2 | 506.68 | 0 | 652.7 | 0 | 1305.4 | 0
9.1.2 | SERVIÇO | SINAPI | 9.1.2 | 104328 | CAIXA SIFONADA, COM GRELHA QUADRADA, PVC, DN 150 X 150 X 50 MM, JUNTA SOLDÁVEL, FORNECIDA E INSTALADA EM RAMAL DE DESCARGA OU EM RAMAL DE ESGOTO SANITÁRIO. AF_08/2022 | UN | 2 | 71.31 | 0 | 91.86 | 0 | 183.72 | 0
9.1.3 | SERVIÇO | SINAPI | 9.1.3 | 89728 | CURVA CURTA 90 GRAUS, PVC, SERIE NORMAL, ESGOTO PREDIAL, DN 40 MM, JUNTA SOLDÁVEL, FORNECIDO E INSTALADO EM RAMAL DE DESCARGA OU RAMAL DE ESGOTO SANITÁRIO. AF_08/2022 | UN | 2 | 12.82 | 0 | 16.51 | 0 | 33.02 | 0
9.1.4 | SERVIÇO | SINAPI | 9.1.4 | 89746 | JOELHO 45 GRAUS, PVC, SERIE NORMAL, ESGOTO PREDIAL, DN 100 MM, JUNTA ELÁSTICA, FORNECIDO E INSTALADO EM RAMAL DE DESCARGA OU RAMAL DE ESGOTO SANITÁRIO. AF_08/2022 | UN | 1 | 27.74 | 0 | 35.73 | 0 | 35.73 | 0
9.1.5 | SERVIÇO | SINAPI | 9.1.5 | 89802 | JOELHO 45 GRAUS, PVC, SERIE NORMAL, ESGOTO PREDIAL, DN 50 MM, JUNTA ELÁSTICA, FORNECIDO E INSTALADO EM PRUMADA DE ESGOTO SANITÁRIO OU VENTILAÇÃO. AF_08/2022 | UN | 4 | 10.73 | 0 | 13.82 | 0 | 55.28 | 0
9.1.6 | SERVIÇO | SINAPI | 9.1.6 | 89744 | JOELHO 90 GRAUS, PVC, SERIE NORMAL, ESGOTO PREDIAL, DN 100 MM, JUNTA ELÁSTICA, FORNECIDO E INSTALADO EM RAMAL DE DESCARGA OU RAMAL DE ESGOTO SANITÁRIO. AF_08/2022 | UN | 2 | 26.74 | 0 | 34.44 | 0 | 68.88 | 0
9.1.7 | SERVIÇO | SINAPI | 9.1.7 | 89731 | JOELHO 90 GRAUS, PVC, SERIE NORMAL, ESGOTO PREDIAL, DN 50 MM, JUNTA ELÁSTICA, FORNECIDO E INSTALADO EM RAMAL DE DESCARGA OU RAMAL DE ESGOTO SANITÁRIO. AF_08/2022 | UN | 4 | 13.77 | 0 | 17.73 | 0 | 70.92 | 0
9.1.8 | SERVIÇO | SINAPI | 9.1.8 | 89724 | JOELHO 90 GRAUS, PVC, SERIE NORMAL, ESGOTO PREDIAL, DN 40 MM, JUNTA SOLDÁVEL, FORNECIDO E INSTALADO EM RAMAL DE DESCARGA OU RAMAL DE ESGOTO SANITÁRIO. AF_08/2022 | UN | 2 | 9.32 | 0 | 12 | 0 | 24 | 0
9.1.9 | SERVIÇO | AGESUL | 9.1.9 | 1301005094 | CONEXOES DE PVC (DA TIGRE, FORTILIT OU SIMILAR), PARA ESGOTO PRIMARIO E VENTILACAO, NA(S) ESPECIFICACAO(OES):- JUNCAO SIMPLES COM REDUCAO (100 X 50) MM | UN | 2 | 37.33 | 0 | 48.08 | 0 | 96.16 | 0
9.1.10 | SERVIÇO | SINAPI | 9.1.10 | 89714 | TUBO PVC, SERIE NORMAL, ESGOTO PREDIAL, DN 100 MM, FORNECIDO E INSTALADO EM RAMAL DE DESCARGA OU RAMAL DE ESGOTO SANITÁRIO. AF_08/2022 | M | 14.07 | 35.8 | 0 | 46.11 | 0 | 648.76 | 0
9.1.11 | SERVIÇO | SINAPI | 9.1.11 | 89712 | TUBO PVC, SERIE NORMAL, ESGOTO PREDIAL, DN 50 MM, FORNECIDO E INSTALADO EM RAMAL DE DESCARGA OU RAMAL DE ESGOTO SANITÁRIO. AF_08/2022 | M | 14.62 | 25.73 | 0 | 33.14 | 0 | 484.5 | 0
9.1.12 | SERVIÇO | SINAPI | 9.1.12 | 89711 | TUBO PVC, SERIE NORMAL, ESGOTO PREDIAL, DN 40 MM, FORNECIDO E INSTALADO EM RAMAL DE DESCARGA OU RAMAL DE ESGOTO SANITÁRIO. AF_08/2022 | M | 1.56 | 19.37 | 0 | 24.95 | 0 | 38.92 | 0
9.1.13 | SERVIÇO | SINAPI | 9.1.13 | 89731 | JOELHO 90 GRAUS, PVC, SERIE NORMAL, ESGOTO PREDIAL, DN 50 MM, JUNTA ELÁSTICA, FORNECIDO E INSTALADO EM RAMAL DE DESCARGA OU RAMAL DE ESGOTO SANITÁRIO. AF_08/2022 | UN | 4 | 13.77 | 0 | 17.73 | 0 | 70.92 | 0
9.1.14 | SERVIÇO | SINAPI | 9.1.14 | 104348 | TERMINAL DE VENTILAÇÃO, PVC, SÉRIE NORMAL, ESGOTO PREDIAL, DN 50 MM, JUNTA SOLDÁVEL, FORNECIDO E INSTALADO EM PRUMADA DE ESGOTO SANITÁRIO OU VENTILAÇÃO. AF_08/2022 | UN | 2 | 12.86 | 0 | 16.56 | 0 | 33.12 | 0
9.1.15 | SERVIÇO | SINAPI | 9.1.15 | 89784 | TE, PVC, SERIE NORMAL, ESGOTO PREDIAL, DN 50 X 50 MM, JUNTA ELÁSTICA, FORNECIDO E INSTALADO EM RAMAL DE DESCARGA OU RAMAL DE ESGOTO SANITÁRIO. AF_08/2022 | UN | 2 | 23.32 | 0 | 30.04 | 0 | 60.08 | 0
9.1.16 | SERVIÇO | SINAPI | 9.1.16 | 90443 | RASGO EM ALVENARIA PARA RAMAIS/ DISTRIBUIÇÃO COM DIAMETROS MENORES OU IGUAIS A 40 MM. AF_05/2015 | M | 1.56 | 10.38 | 0 | 13.37 | 0 | 20.85
9.1.17 | SERVIÇO | SINAPI | 9.1.17 | 93358 | ESCAVAÇÃO MANUAL DE VALA COM PROFUNDIDADE MENOR OU IGUAL A 1,30 M. AF_02/2021 | M3 | 1.7214 | 67.41 | 0 | 86.83 | 0 | 149.46
9.1.18 | SERVIÇO | SINAPI | 9.1.18 | 96995 | REATERRO MANUAL APILOADO COM SOQUETE. AF_10/2017 | M3 | 1.7214 | 40.87 | 0 | 52.64 | 0 | 90.61
9.1.19 | SERVIÇO | AGESUL | 9.1.19 | 98062 | SUMIDOURO CIRCULAR, EM CONCRETO PRÉ-MOLDADO, DIÂMETRO INTERNO = 1,88 M, ALTURA INTERNA = 2,00 M, ÁREA DE INFILTRAÇÃO: 13,1 M² (PARA 5 CONTRIBUINTES). AF_12/2020_PA | UN | 1 | 3141.79 | 0 | 4047.24 | 0 | 4047.24
9.1.20 | SERVIÇO | AGESUL | 9.1.20 | 98083 | TANQUE SÉPTICO RETANGULAR, EM ALVENARIA COM BLOCOS DE CONCRETO, DIMENSÕES INTERNAS: 1,2 X 2,4 X H=1,6 M, VOLUME ÚTIL: 3456 L (PARA 13 CONTRIBUINTES). AF_12/2020 | UN | 1 | 4356.74 | 0 | 5612.34 | 0 | 5612.34
9.2 |  |  |  |  | HIDRÁULICA |  |  |  | 0 |  |  | 3845.77 | 0
9.2.1 | SERVIÇO | SINAPI | 9.2.1 | 94489 | REGISTRO DE ESFERA, PVC, SOLDÁVEL, COM VOLANTE, DN 25 MM - FORNECIMENTO E INSTALAÇÃO. AF_08/2021 | UN | 3 | 29.51 | 0 | 38.01 | 0 | 114.03 | 0
9.2.2 | SERVIÇO | SBC | 9.2.2 | 52115 | JOELHO 90 PVC RIGIDO ROSCA 3/4"" | UN | 4 | 11.11 | 0 | 14.31 | 0 | 57.24 | 0
9.2.3 | SERVIÇO | SINAPI | 9.2.3 | 94703 | ADAPTADOR COM FLANGE E ANEL DE VEDAÇÃO, PVC, SOLDÁVEL, DN 25 MM X 3/4 , INSTALADO EM RESERVAÇÃO DE ÁGUA DE EDIFICAÇÃO QUE POSSUA RESERVATÓRIO DE FIBRA/FIBROCIMENTO FORNECIMENTO E INSTALAÇÃO. AF_06/2016 | UN | 1 | 22.96 | 0 | 29.57 | 0 | 29.57 | 0
9.2.4 | SERVIÇO | SINAPI | 9.2.4 | 89383 | ADAPTADOR CURTO COM BOLSA E ROSCA PARA REGISTRO, PVC, SOLDÁVEL, DN 25MM X 3/4 , INSTALADO EM RAMAL OU SUB-RAMAL DE ÁGUA - FORNECIMENTO E INSTALAÇÃO. AF_06/2022 | UN | 2 | 5.79 | 0 | 7.45 | 0 | 14.9 | 0
9.2.5 | SERVIÇO | SINAPI | 9.2.5 | 89409 | JOELHO 45 GRAUS, PVC, SOLDÁVEL, DN 25MM, INSTALADO EM RAMAL DE DISTRIBUIÇÃO DE ÁGUA - FORNECIMENTO E INSTALAÇÃO. AF_06/2022 | UN | 3 | 8.32 | 0 | 10.71 | 0 | 32.13 | 0
9.2.6 | SERVIÇO | SINAPI | 9.2.6 | 89408 | JOELHO 90 GRAUS, PVC, SOLDÁVEL, DN 25MM, INSTALADO EM RAMAL DE DISTRIBUIÇÃO DE ÁGUA - FORNECIMENTO E INSTALAÇÃO. AF_06/2022 | UN | 9 | 7.33 | 0 | 9.44 | 0 | 84.96 | 0
9.2.7 | SERVIÇO | SINAPI | 9.2.7 | 89424 | LUVA, PVC, SOLDÁVEL, DN 25MM, INSTALADO EM RAMAL DE DISTRIBUIÇÃO DE ÁGUA - FORNECIMENTO E INSTALAÇÃO. AF_06/2022 | UN | 1 | 5.74 | 0 | 7.39 | 0 | 7.39 | 0
9.2.8 | SERVIÇO | SINAPI | 9.2.8 | 89440 | TE, PVC, SOLDÁVEL, DN 25MM, INSTALADO EM RAMAL DE DISTRIBUIÇÃO DE ÁGUA - FORNECIMENTO E INSTALAÇÃO. AF_06/2022 | UN | 1 | 10.29 | 0 | 13.25 | 0 | 13.25 | 0
9.2.9 | SERVIÇO | SINAPI | 9.2.9 | 89987 | REGISTRO DE GAVETA BRUTO, LATÃO, ROSCÁVEL, 3/4", COM ACABAMENTO E CANOPLA CROMADOS - FORNECIMENTO E INSTALAÇÃO. AF_08/2021 | UN | 4 | 72.43 | 0 | 93.3 | 0 | 373.2 | 0
9.2.10 | SERVIÇO | SINAPI | 9.2.10 | 94490 | REGISTRO DE ESFERA, PVC, SOLDÁVEL, COM VOLANTE, DN 32 MM - FORNECIMENTO E INSTALAÇÃO. AF_08/2021 | UN | 1 | 44.06 | 0 | 56.75 | 0 | 56.75 | 0
9.2.11 | SERVIÇO | SINAPI | 9.2.11 | 94492 | REGISTRO DE ESFERA, PVC, SOLDÁVEL, COM VOLANTE, DN 50 MM - FORNECIMENTO E INSTALAÇÃO. AF_08/2021 | UN | 1 | 61.8 | 0 | 79.61 | 0 | 79.61 | 0
9.2.12 | SERVIÇO | SINAPI | 9.2.12 | 94704 | ADAPTADOR COM FLANGE E ANEL DE VEDAÇÃO, PVC, SOLDÁVEL, DN 32 MM X 1 , INSTALADO EM RESERVAÇÃO DE ÁGUA DE EDIFICAÇÃO QUE POSSUA RESERVATÓRIO DE FIBRA/FIBROCIMENTO FORNECIMENTO E INSTALAÇÃO. AF_06/2016 | UN | 2 | 30.92 | 0 | 39.83 | 0 | 79.66 | 0
9.2.13 | SERVIÇO | SINAPI | 9.2.13 | 94706 | ADAPTADOR COM FLANGE E ANEL DE VEDAÇÃO, PVC, SOLDÁVEL, DN 50 MM X 1 1/2 , INSTALADO EM RESERVAÇÃO DE ÁGUA DE EDIFICAÇÃO QUE POSSUA RESERVATÓRIO DE FIBRA/FIBROCIMENTO FORNECIMENTO E INSTALAÇÃO. AF_06/2016 | UN | 1 | 49.4 | 0 | 63.63 | 0 | 63.63 | 0
9.2.14 | SERVIÇO | SINAPI | 9.2.14 | 89383 | ADAPTADOR CURTO COM BOLSA E ROSCA PARA REGISTRO, PVC, SOLDÁVEL, DN 25MM X 3/4 , INSTALADO EM RAMAL OU SUB-RAMAL DE ÁGUA - FORNECIMENTO E INSTALAÇÃO. AF_06/2022 | UN | 8 | 5.79 | 0 | 7.45 | 0 | 59.6 | 0
9.2.15 | SERVIÇO | SINAPI | 9.2.15 | 103966 | BUCHA DE REDUÇÃO, LONGA, PVC, SOLDÁVEL, DN 50 X 25 MM, INSTALADO EM PRUMADA DE ÁGUA - FORNECIMENTO E INSTALAÇÃO. AF_06/2022 | UN | 1 | 10.05 | 0 | 12.94 | 0 | 12.94 | 0
9.2.16 | SERVIÇO | SINAPI | 9.2.16 | 89409 | JOELHO 45 GRAUS, PVC, SOLDÁVEL, DN 25MM, INSTALADO EM RAMAL DE DISTRIBUIÇÃO DE ÁGUA - FORNECIMENTO E INSTALAÇÃO. AF_06/2022 | UN | 2 | 8.32 | 0 | 10.71 | 0 | 21.42 | 0
9.2.17 | SERVIÇO | SINAPI | 9.2.17 | 89408 | JOELHO 90 GRAUS, PVC, SOLDÁVEL, DN 25MM, INSTALADO EM RAMAL DE DISTRIBUIÇÃO DE ÁGUA - FORNECIMENTO E INSTALAÇÃO. AF_06/2022 | UN | 5 | 7.33 | 0 | 9.44 | 0 | 47.2 | 0
9.2.18 | SERVIÇO | SINAPI | 9.2.18 | 89413 | JOELHO 90 GRAUS, PVC, SOLDÁVEL, DN 32MM, INSTALADO EM RAMAL DE DISTRIBUIÇÃO DE ÁGUA - FORNECIMENTO E INSTALAÇÃO. AF_06/2022 | UN | 1 | 10.93 | 0 | 14.08 | 0 | 14.08 | 0
9.2.19 | SERVIÇO | SINAPI | 9.2.19 | 94678 | JOELHO 90 GRAUS, PVC, SOLDÁVEL, DN 50 MM INSTALADO EM RESERVAÇÃO DE ÁGUA DE EDIFICAÇÃO QUE POSSUA RESERVATÓRIO DE FIBRA/FIBROCIMENTO FORNECIMENTO E INSTALAÇÃO. AF_06/2016 | UN | 2 | 16.1 | 0 | 20.73 | 0 | 41.46 | 0
9.2.20 | SERVIÇO | SINAPI | 9.2.20 | 89424 | LUVA, PVC, SOLDÁVEL, DN 25MM, INSTALADO EM RAMAL DE DISTRIBUIÇÃO DE ÁGUA - FORNECIMENTO E INSTALAÇÃO. AF_06/2022 | UN | 4 | 5.74 | 0 | 7.39 | 0 | 29.56 | 0
9.2.21 | SERVIÇO | SINAPI | 9.2.21 | 89402 | TUBO, PVC, SOLDÁVEL, DN 25MM, INSTALADO EM RAMAL DE DISTRIBUIÇÃO DE ÁGUA - FORNECIMENTO E INSTALAÇÃO. AF_06/2022 | M | 44.5 | 11.68 | 0 | 15.04 | 0 | 669.28 | 0
9.2.22 | SERVIÇO | SINAPI | 9.2.22 | 89357 | TUBO, PVC, SOLDÁVEL, DN 32MM, INSTALADO EM RAMAL OU SUB-RAMAL DE ÁGUA - FORNECIMENTO E INSTALAÇÃO. AF_06/2022 | M | 4.06 | 29.5 | 0 | 38 | 0 | 154.28 | 0
9.2.23 | SERVIÇO | SINAPI | 9.2.23 | 94651 | TUBO, PVC, SOLDÁVEL, DN 50 MM, INSTALADO EM RESERVAÇÃO DE ÁGUA DE EDIFICAÇÃO QUE POSSUA RESERVATÓRIO DE FIBRA/FIBROCIMENTO FORNECIMENTO E INSTALAÇÃO. AF_06/2016 | M | 1.53 | 27.47 | 0 | 35.38 | 0 | 54.13 | 0
9.2.24 | SERVIÇO | SINAPI | 9.2.24 | 89440 | TE, PVC, SOLDÁVEL, DN 25MM, INSTALADO EM RAMAL DE DISTRIBUIÇÃO DE ÁGUA - FORNECIMENTO E INSTALAÇÃO. AF_06/2022 | UN | 4 | 10.29 | 0 | 13.25 | 0 | 53 | 0
9.2.25 | SERVIÇO | SINAPI | 9.2.25 | 89443 | TE, PVC, SOLDÁVEL, DN 32MM, INSTALADO EM RAMAL DE DISTRIBUIÇÃO DE ÁGUA - FORNECIMENTO E INSTALAÇÃO. AF_06/2022 | UN | 1 | 15.55 | 0 | 20.03 | 0 | 20.03 | 0
9.2.26 | SERVIÇO | SINAPI | 9.2.26 | 89627 | TÊ DE REDUÇÃO, PVC, SOLDÁVEL, DN 50MM X 25MM, INSTALADO EM PRUMADA DE ÁGUA - FORNECIMENTO E INSTALAÇÃO. AF_06/2022 | UN | 1 | 21.23 | 0 | 27.34 | 0 | 27.34 | 0
9.2.27 | SERVIÇO | SINAPI | 9.2.27 | 89366 | JOELHO 90 GRAUS COM BUCHA DE LATÃO, PVC, SOLDÁVEL, DN 25MM, X 3/4 INSTALADO EM RAMAL OU SUB-RAMAL DE ÁGUA - FORNECIMENTO E INSTALAÇÃO. AF_06/2022 | UN | 3 | 16.78 | 0 | 21.61 | 0 | 64.83 | 0
9.2.28 | SERVIÇO | SINAPI | 9.2.28 | 90373 | JOELHO 90 GRAUS COM BUCHA DE LATÃO, PVC, SOLDÁVEL, DN 25MM, X 1/2 INSTALADO EM RAMAL OU SUB-RAMAL DE ÁGUA - FORNECIMENTO E INSTALAÇÃO. AF_06/2022 | UN | 4 | 12.9 | 0 | 16.61 | 0 | 66.44 | 0
9.2.29 | SERVIÇO | SINAPI | 9.2.29 | 102622 | CAIXA D´ÁGUA EM POLIETILENO, 500 LITROS (INCLUSOS TUBOS, CONEXÕES E TORNEIRA DE BÓIA) - FORNECIMENTO E INSTALAÇÃO. AF_06/2021 | UN | 1 | 634.44 | 0 | 817.28 | 0 | 817.28 | 0
9.2.30 | SERVIÇO | SINAPI | 9.2.30 | 90443 | RASGO EM ALVENARIA PARA RAMAIS/ DISTRIBUIÇÃO COM DIAMETROS MENORES OU IGUAIS A 40 MM. AF_05/2015 | M | 44.5 | 10.38 | 0 | 13.37 | 0 | 594.96
9.2.31 | SERVIÇO | SINAPI | 9.2.31 | 93358 | ESCAVAÇÃO MANUAL DE VALA COM PROFUNDIDADE MENOR OU IGUAL A 1,30 M. AF_02/2021 | M3 | 0.657 | 67.41 | 0 | 86.83 | 0 | 57.04
9.2.32 | SERVIÇO | SINAPI | 9.2.32 | 96995 | REATERRO MANUAL APILOADO COM SOQUETE. AF_10/2017 | M3 | 0.657 | 40.87 | 0 | 52.64 | 0 | 34.58
9.3 |  |  |  |  | PLUVIAL E DRENO DE AR CONDICIONADO |  |  |  | 0 |  |  | 18879.41 | 0
9.3.1 | SERVIÇO | SINAPI | 9.3.1 | 97902 | CAIXA ENTERRADA HIDRÁULICA RETANGULAR EM ALVENARIA COM TIJOLOS CERÂMICOS MACIÇOS, DIMENSÕES INTERNAS: 0,6X0,6X0,6 M PARA REDE DE ESGOTO. AF_12/2020 | UN | 4 | 506.68 | 0 | 652.7 | 0 | 2610.8 | 0
9.3.2 | SERVIÇO | SINAPI | 9.3.2 | 94229 | CALHA EM CHAPA DE AÇO GALVANIZADO NÚMERO 24, DESENVOLVIMENTO DE 100 CM, INCLUSO TRANSPORTE VERTICAL. AF_07/2019 | M | 43.92 | 161.21 | 0 | 207.67 | 0 | 9120.86 | 0
9.3.3 | SERVIÇO | SINAPI | 9.3.3 | 89746 | JOELHO 45 GRAUS, PVC, SERIE NORMAL, ESGOTO PREDIAL, DN 100 MM, JUNTA ELÁSTICA, FORNECIDO E INSTALADO EM RAMAL DE DESCARGA OU RAMAL DE ESGOTO SANITÁRIO. AF_08/2022 | UN | 3 | 27.74 | 0 | 35.73 | 0 | 107.19 | 0
9.3.4 | SERVIÇO | SINAPI | 9.3.4 | 89744 | JOELHO 90 GRAUS, PVC, SERIE NORMAL, ESGOTO PREDIAL, DN 100 MM, JUNTA ELÁSTICA, FORNECIDO E INSTALADO EM RAMAL DE DESCARGA OU RAMAL DE ESGOTO SANITÁRIO. AF_08/2022 | UN | 18 | 26.74 | 0 | 34.44 | 0 | 619.92 | 0
9.3.5 | SERVIÇO | SINAPI | 9.3.5 | 89797 | JUNÇÃO SIMPLES, PVC, SERIE NORMAL, ESGOTO PREDIAL, DN 100 X 100 MM, JUNTA ELÁSTICA, FORNECIDO E INSTALADO EM RAMAL DE DESCARGA OU RAMAL DE ESGOTO SANITÁRIO. AF_08/2022 | UN | 1 | 52.81 | 0 | 68.02 | 0 | 68.02 | 0
9.3.6 | SERVIÇO | SINAPI | 9.3.6 | 89778 | LUVA SIMPLES, PVC, SERIE NORMAL, ESGOTO PREDIAL, DN 100 MM, JUNTA ELÁSTICA, FORNECIDO E INSTALADO EM RAMAL DE DESCARGA OU RAMAL DE ESGOTO SANITÁRIO. AF_08/2022 | UN | 6 | 17.85 | 0 | 22.99 | 0 | 137.94 | 0
9.3.7 | SERVIÇO | SINAPI | 9.3.7 | 89714 | TUBO PVC, SERIE NORMAL, ESGOTO PREDIAL, DN 100 MM, FORNECIDO E INSTALADO EM RAMAL DE DESCARGA OU RAMAL DE ESGOTO SANITÁRIO. AF_08/2022 | M | 96.26 | 35.8 | 0 | 46.11 | 0 | 4438.54 | 0
9.3.8 | SERVIÇO | SBC | 9.3.8 | 70340 | CAIXA DE PASSAGEM P/ SPLIT 35X13X7CM DRENO INFERIOR DE PLAST | UN | 5 | 43.02 | 0 | 55.41 | 0 | 277.05
9.3.9 | SERVIÇO | SINAPI | 9.3.9 | 89867 | JOELHO 45 GRAUS, PVC, SOLDÁVEL, DN 25MM, INSTALADO EM DRENO DE AR-CONDICIONADO - FORNECIMENTO E INSTALAÇÃO. AF_08/2022 | UN | 3 | 7.27 | 0 | 9.36 | 0 | 28.08
9.3.10 | SERVIÇO | SINAPI | 9.3.10 | 89866 | JOELHO 90 GRAUS, PVC, SOLDÁVEL, DN 25MM, INSTALADO EM DRENO DE AR-CONDICIONADO - FORNECIMENTO E INSTALAÇÃO. AF_08/2022 | UN | 6 | 6.28 | 0 | 8.08 | 0 | 48.48
9.3.11 | SERVIÇO | SINAPI | 9.3.11 | 89381 | LUVA COM BUCHA DE LATÃO, PVC, SOLDÁVEL, DN 25MM X 3/4 , INSTALADO EM RAMAL OU SUB-RAMAL DE ÁGUA - FORNECIMENTO E INSTALAÇÃO. AF_06/2022 | UN | 5 | 13.06 | 0 | 16.82 | 0 | 84.1
9.3.12 | SERVIÇO | SINAPI | 9.3.12 | 89409 | JOELHO 45 GRAUS, PVC, SOLDÁVEL, DN 25MM, INSTALADO EM RAMAL DE DISTRIBUIÇÃO DE ÁGUA - FORNECIMENTO E INSTALAÇÃO. AF_06/2022 | UN | 1 | 8.32 | 0 | 10.71 | 0 | 10.71
9.3.13 | SERVIÇO | SINAPI | 9.3.13 | 89408 | JOELHO 90 GRAUS, PVC, SOLDÁVEL, DN 25MM, INSTALADO EM RAMAL DE DISTRIBUIÇÃO DE ÁGUA - FORNECIMENTO E INSTALAÇÃO. AF_06/2022 | UN | 4 | 7.33 | 0 | 9.44 | 0 | 37.76
9.3.14 | SERVIÇO | SINAPI | 9.3.14 | 89402 | TUBO, PVC, SOLDÁVEL, DN 25MM, INSTALADO EM RAMAL DE DISTRIBUIÇÃO DE ÁGUA - FORNECIMENTO E INSTALAÇÃO. AF_06/2022 | M | 31.33 | 11.68 | 0 | 15.04 | 0 | 471.2
9.3.15 | SERVIÇO | SINAPI | 9.3.15 | 89440 | TE, PVC, SOLDÁVEL, DN 25MM, INSTALADO EM RAMAL DE DISTRIBUIÇÃO DE ÁGUA - FORNECIMENTO E INSTALAÇÃO. AF_06/2022 | UN | 1 | 10.29 | 0 | 13.25 | 0 | 13.25
9.3.16 | SERVIÇO | SINAPI | 9.3.16 | 93358 | ESCAVAÇÃO MANUAL DE VALA COM PROFUNDIDADE MENOR OU IGUAL A 1,30 M. AF_02/2021 | M3 | 5.7756 | 67.41 | 0 | 86.83 | 0 | 501.49
9.3.17 | SERVIÇO | SINAPI | 9.3.17 | 96995 | REATERRO MANUAL APILOADO COM SOQUETE. AF_10/2017 | M3 | 5.7756 | 40.87 | 0 | 52.64 | 0 | 304.02
0
10. |  |  |  |  | LOUÇAS, METAIS E ACESSÓRIOS |  |  |  | 0 |  |  | 2319.23 | 0
10.1 |  |  |  |  | LOUÇAS |  |  |  | 0 |  |  | 1120.03
10.1.4 | SERVIÇO | SINAPI | 10.1.4 | 86919 | TANQUE DE LOUÇA BRANCA COM COLUNA, 30L OU EQUIVALENTE, INCLUSO SIFÃO FLEXÍVEL EM PVC, VÁLVULA METÁLICA E TORNEIRA DE METAL CROMADO PADRÃO MÉDIO - FORNECIMENTO E INSTALAÇÃO. AF_01/2020 | UN | 1 | 869.46 | 0 | 1120.03 | 0 | 1120.03
10.2 |  |  |  |  | METAIS |  |  |  | 0 |  |  | 632.44
10.2.1 | SERVIÇO | SINAPI | 10.2.1 | 86909 | TORNEIRA CROMADA TUBO MÓVEL, DE MESA, 1/2 OU 3/4, PARA PIA DE COZINHA, PADRÃO ALTO - FORNECIMENTO E INSTALAÇÃO. AF_01/2020 | UN | 1 | 108.65 | 0 | 139.96 | 0 | 139.96 | 0
10.2.2 | SERVIÇO | SINAPI | 10.2.2 | 86935 | CUBA DE EMBUTIR DE AÇO INOXIDÁVEL MÉDIA, INCLUSO VÁLVULA TIPO AMERICANA EM METAL CROMADO E SIFÃO FLEXÍVEL EM PVC - FORNECIMENTO E INSTALAÇÃO. AF_01/2020 | UN | 1 | 339.98 | 0 | 437.96 | 0 | 437.96
10.2.3 | SERVIÇO | SINAPI | 10.2.3 | 1301003052 | TORNEIRA AMARELA PARA JARDIM COM BICO DE 3/4", REF.1128, DA PEVILON OU SIMILAR | UN | 1 | 42.33 | 0 | 54.52 | 0 | 54.52
10.3 |  |  |  |  | ACESSÓRIOS |  |  |  | 0 |  |  | 566.76
10.3.3 | SERVIÇO | AGESUL | 10.3.3 | 1301002030 | PAPELEIRA PLASTICA TIPO DISPENSER PARA PAPEL HIGIENICO ROLAO - FORNECIMENTO E INSTALACAO | UN | 2 | 74.2 | 0 | 95.58 | 0 | 191.16
10.3.4 | SERVIÇO | SINAPI | 10.3.4 | 95547 | SABONETEIRA PLASTICA TIPO DISPENSER PARA SABONETE LIQUIDO COM RESERVATORIO 800 A 1500 ML, INCLUSO FIXAÇÃO. AF_01/2020 | UN | 2 | 71.59 | 0 | 92.22 | 0 | 184.44
10.3.5 | SERVIÇO | AGESUL | 10.3.5 | 1301004064 | TOALHEIRO PLASTICO TIPO DISPENSER PARA PAPEL TOALHA INTERFOLHADO | UN | 2 | 74.2 | 0 | 95.58 | 0 | 191.16
0
11. |  |  |  |  | ACESSIBILIDADE |  |  |  | 0 |  |  | 6335.7 | 0
11.1 |  |  |  |  | LOUÇAS |  |  |  | 0 |  |  | 1823.54
11.1.1 | SERVIÇO | SINAPI | 11.1.1 | 86932 | VASO SANITÁRIO SIFONADO COM CAIXA ACOPLADA LOUÇA BRANCA - PADRÃO MÉDIO, INCLUSO ENGATE FLEXÍVEL EM METAL CROMADO, 1/2 X 40CM - FORNECIMENTO E INSTALAÇÃO. AF_01/2020 | UN | 2 | 536.13 | 0 | 690.64 | 0 | 1381.28 | 0
11.1.2 | SERVIÇO | COMPOSIÇÃO | 11.1.2 | CPU 05 | LAVATÓRIO LOUÇA BRANCA SUSPENSO, 29,5 X 39CM OU EQUIVALENTE, PADRÃO POPULAR, INCLUSO SIFÃO FLEXÍVEL EM PVC, VÁLVULA E ENGATE FLEXÍVEL 30CM EM PLÁSTICO, PADRÃO POPULAR - FORNECIMENTO E INSTALAÇÃO | UN | 2 | 171.66 | 0 | 221.13 | 0 | 442.26
11.2 |  |  |  |  | METAIS |  |  |  | 0 |  |  | 4089.08
11.2.1 | SERVIÇO | AGESUL | 11.2.1 | 2401002010 | BARRA DE APOIO RETA, EM ACO INOX POLIDO, COMPRIMENTO DE 40CM, DIAMETRO MINIMO DE 3CM | UN | 4 | 239.04 | 0 | 307.93 | 0 | 1231.72
11.2.2 | SERVIÇO | SINAPI | 11.2.2 | 100867 | BARRA DE APOIO RETA, EM ACO INOX POLIDO, COMPRIMENTO 70 CM, FIXADA NA PAREDE - FORNECIMENTO E INSTALAÇÃO. AF_01/2020 | UN | 2 | 360.46 | 0 | 464.34 | 0 | 928.68
11.2.3 | SERVIÇO | SINAPI | 11.2.3 | 100868 | BARRA DE APOIO RETA, EM ACO INOX POLIDO, COMPRIMENTO 80 CM, FIXADA NA PAREDE - FORNECIMENTO E INSTALAÇÃO. AF_01/2020 | UN | 4 | 374.3 | 0 | 482.17 | 0 | 1928.68
11.3 |  |  |  |  | ACESSÓRIOS |  |  |  | 0 |  |  | 423.08
11.3.1 | SERVIÇO | AGESUL | 11.3.1 | 2401001000 | ASSENTO UNIVERSAL PARA BACIA SANITARIA, EM POLIPROPILENO LINHA EVOLUTION SOFT CLOSE DA TUPAN OU SIMILAR | UN | 2 | 164.22 | 0 | 211.54 | 0 | 423.08 | 0
0
12. |  |  |  |  | INSTALAÇÕES ELETRICAS E AR CONDICIONADO |  |  |  | 0 |  |  | 35144.64
12.1 |  |  |  |  | CABOS |  |  |  | 0 |  |  | 10164.95 | 0
12.1.1 | SERVIÇO | SINAPI | 12.1.1 | 91935 | CABO DE COBRE FLEXÍVEL ISOLADO, 16 MM², ANTI-CHAMA 0,6/1,0 KV, PARA CIRCUITOS TERMINAIS - FORNECIMENTO E INSTALAÇÃO. AF_03/2023 | M | 16.58 | 21.78 | 0 | 28.05 | 0 | 465.06 | 0
12.1.2 | SERVIÇO | SINAPI | 12.1.2 | 101562 | CABO DE COBRE FLEXÍVEL ISOLADO, 25 MM², 0,6/1,0 KV, PARA REDE AÉREA DE DISTRIBUIÇÃO DE ENERGIA ELÉTRICA DE BAIXA TENSÃO - FORNECIMENTO E INSTALAÇÃO. AF_07/2020 | M | 77.11 | 21.92 | 0 | 28.23 | 0 | 2176.81 | 0
12.1.3 | SERVIÇO | SINAPI | 12.1.3 | 91926 | CABO DE COBRE FLEXÍVEL ISOLADO, 2,5 MM², ANTI-CHAMA 450/750 V, PARA CIRCUITOS TERMINAIS - FORNECIMENTO E INSTALAÇÃO. AF_03/2023 | M | 1215.22 | 3.7 | 0 | 4.76 | 0 | 5784.44 | 0
12.1.4 | SERVIÇO | SINAPI | 12.1.4 | 91928 | CABO DE COBRE FLEXÍVEL ISOLADO, 4 MM², ANTI-CHAMA 450/750 V, PARA CIRCUITOS TERMINAIS - FORNECIMENTO E INSTALAÇÃO. AF_03/2023 | M | 235.27 | 5.74 | 0 | 7.39 | 0 | 1738.64 | 0
12.2 |  |  |  |  | CAIXAS |  |  |  | 0 |  |  | 2209.09
12.2.1 | SERVIÇO | SINAPI | 12.2.1 | 91939 | CAIXA RETANGULAR 4" X 2" ALTA (2,00 M DO PISO), PVC, INSTALADA EM PAREDE - FORNECIMENTO E INSTALAÇÃO. AF_03/2023 | UN | 21 | 26.46 | 0 | 34.08 | 0 | 715.68 | 0
12.2.2 | SERVIÇO | SINAPI | 12.2.2 | 91941 | CAIXA RETANGULAR 4" X 2" BAIXA (0,30 M DO PISO), PVC, INSTALADA EM PAREDE - FORNECIMENTO E INSTALAÇÃO. AF_03/2023 | UN | 24 | 9.81 | 0 | 12.63 | 0 | 303.12 | 0
12.2.3 | SERVIÇO | SINAPI | 12.2.3 | 91940 | CAIXA RETANGULAR 4" X 2" MÉDIA (1,30 M DO PISO), PVC, INSTALADA EM PAREDE - FORNECIMENTO E INSTALAÇÃO. AF_03/2023 | UN | 19 | 15.3 | 0 | 19.7 | 0 | 374.3 | 0
12.2.4 | SERVIÇO | SINAPI | 12.2.4 | 91936 | CAIXA OCTOGONAL 4" X 4", PVC, INSTALADA EM LAJE - FORNECIMENTO E INSTALAÇÃO. AF_03/2023 | UN | 32 | 15.22 | 0 | 19.6 | 0 | 627.2 | 0
12.2.6 | SERVIÇO | SINAPI | 12.2.6 | 97886 | CAIXA ENTERRADA ELÉTRICA RETANGULAR, EM ALVENARIA COM TIJOLOS CERÂMICOS MACIÇOS, FUNDO COM BRITA, DIMENSÕES INTERNAS: 0,3X0,3X0,3 M. AF_12/2020 | UN | 1 | 146.56 | 0 | 188.79 | 0 | 188.79 | 0
12.3 |  |  |  |  | TOMADAS, INTERRUPTORES E RELÉ |  |  |  | 0 |  |  | 2011.5
12.3.1 | SERVIÇO | AGESUL | 12.3.1 | 1201002056 | - COM 1 FURO (4" X 2") REF. 8508 | UN | 7 | 4.27 | 0 | 5.5 | 0 | 38.5 | 0
12.3.2 | SERVIÇO | SINAPI | 12.3.2 | 91953 | INTERRUPTOR SIMPLES (1 MÓDULO), 10A/250V, INCLUINDO SUPORTE E PLACA - FORNECIMENTO E INSTALAÇÃO. AF_03/2023 | UN | 1 | 26.18 | 0 | 33.72 | 0 | 33.72 | 0
12.3.3 | SERVIÇO | SINAPI | 12.3.3 | 92023 | INTERRUPTOR SIMPLES (1 MÓDULO) COM 1 TOMADA DE EMBUTIR 2P+T 10 A, INCLUINDO SUPORTE E PLACA - FORNECIMENTO E INSTALAÇÃO. AF_03/2023 | UN | 13 | 44.54 | 0 | 57.37 | 0 | 745.81 | 0
12.3.4 | SERVIÇO | SINAPI | 12.3.4 | 92000 | TOMADA BAIXA DE EMBUTIR (1 MÓDULO), 2P+T 10 A, INCLUINDO SUPORTE E PLACA - FORNECIMENTO E INSTALAÇÃO. AF_03/2023 | UN | 23 | 27.52 | 0 | 35.45 | 0 | 815.35 | 0
12.3.5 | SERVIÇO | SINAPI | 12.3.5 | 91996 | TOMADA MÉDIA DE EMBUTIR (1 MÓDULO), 2P+T 10 A, INCLUINDO SUPORTE E PLACA - FORNECIMENTO E INSTALAÇÃO. AF_03/2023 | UN | 3 | 30.75 | 0 | 39.61 | 0 | 118.83 | 0
12.3.6 | SERVIÇO | SINAPI | 12.3.6 | 91997 | TOMADA MÉDIA DE EMBUTIR (1 MÓDULO), 2P+T 20 A, INCLUINDO SUPORTE E PLACA - FORNECIMENTO E INSTALAÇÃO. AF_03/2023 | UN | 1 | 32.82 | 0 | 42.27 | 0 | 42.27 | 0
12.3.7 | SERVIÇO | SINAPI | 12.3.7 | 92004 | TOMADA MÉDIA DE EMBUTIR (2 MÓDULOS), 2P+T 10 A, INCLUINDO SUPORTE E PLACA - FORNECIMENTO E INSTALAÇÃO. AF_03/2023 | UN | 2 | 49.16 | 0 | 63.32 | 0 | 126.64
12.3.8 | SERVIÇO | SINAPI | 12.3.8 | 101632 | RELÉ FOTOELÉTRICO PARA COMANDO DE ILUMINAÇÃO EXTERNA 1000 W - FORNECIMENTO E INSTALAÇÃO. AF_08/2020 | UN | 2 | 35.08 | 0 | 45.19 | 0 | 90.38
12.4 |  |  |  |  | DISJUNTOR |  |  |  | 0 |  |  | 1495.9
12.4.1 | SERVIÇO | SINAPI | 12.4.1 | 93660 | DISJUNTOR BIPOLAR TIPO DIN, CORRENTE NOMINAL DE 10A - FORNECIMENTO E INSTALAÇÃO. AF_10/2020 | UN | 5 | 57.77 | 0 | 74.41 | 0 | 372.05 | 0
12.4.2 | SERVIÇO | SINAPI | 12.4.2 | 93661 | DISJUNTOR BIPOLAR TIPO DIN, CORRENTE NOMINAL DE 16A - FORNECIMENTO E INSTALAÇÃO. AF_10/2020 | UN | 3 | 58.85 | 0 | 75.81 | 0 | 227.43 | 0
12.4.3 | SERVIÇO | SBC | 12.4.3 | 64410 | DISJUNTOR TRIPOLAR 80A CURVA C | UN | 1 | 261.42 | 0 | 336.76 | 0 | 336.76 | 0
12.4.4 | SERVIÇO | SINAPI | 12.4.4 | 93653 | DISJUNTOR MONOPOLAR TIPO DIN, CORRENTE NOMINAL DE 10A - FORNECIMENTO E INSTALAÇÃO. AF_10/2020 | UN | 2 | 11.73 | 0 | 15.11 | 0 | 30.22 | 0
12.4.5 | SERVIÇO | SINAPI | 12.4.5 | 93654 | DISJUNTOR MONOPOLAR TIPO DIN, CORRENTE NOMINAL DE 16A - FORNECIMENTO E INSTALAÇÃO. AF_10/2020 | UN | 4 | 12.27 | 0 | 15.8 | 0 | 63.2 | 0
12.4.6 | SERVIÇO | AGESUL | 12.4.6 | 1201005132 | DISPOSITIVO DPS CLASSE II, 1 POLO, TENSAO MAXIMA DE 175 V, CORRENTE MAXIMA DE *20* KA (TIPO AC) | UN | 4 | 79.52 | 0 | 102.43 | 0 | 409.72 | 0
12.5.7 | SERVIÇO | SINAPI | 12.5.7 | 91981 | INTERRUPTOR BIPOLAR (1 MÓDULO), 10A/250V, INCLUINDO SUPORTE E PLACA - FORNECIMENTO E INSTALAÇÃO. AF_03/2023 | UN | 1 | 43.88 | 0 | 56.52 | 0 | 56.52 | 0
12.5 |  |  |  |  | ELETRODUTO |  |  |  | 0 |  |  | 3928.62
12.5.1 | SERVIÇO | SINAPI | 12.5.1 | 91855 | ELETRODUTO FLEXÍVEL CORRUGADO REFORÇADO, PVC, DN 25 MM (3/4"), PARA CIRCUITOS TERMINAIS, INSTALADO EM PAREDE - FORNECIMENTO E INSTALAÇÃO. AF_03/2023 | M | 270.76 | 10.14 | 0 | 13.06 | 0 | 3536.12 | 0
12.5.2 | SERVIÇO | SINAPI | 12.5.2 | 97667 | ELETRODUTO FLEXÍVEL CORRUGADO, PEAD, DN 50 (1 1/2"), PARA REDE ENTERRADA DE DISTRIBUIÇÃO DE ENERGIA ELÉTRICA - FORNECIMENTO E INSTALAÇÃO. AF_12/2021 | M | 34.43 | 8.85 | 0 | 11.4 | 0 | 392.5 | 0
12.6 |  |  |  |  | LUMINÁRIA |  |  |  | 0 |  |  | 6170
12.6.1 | SERVIÇO | SBC | 12.6.1 | 60117 | SPOT EMBUTIR RECUADO II 1XDICROICA GU10 B50321BT NEW LINE | UN | 4 | 69.45 | 0 | 89.46 | 0 | 357.84 | 0
12.6.2 | SERVIÇO | SBC | 12.6.2 | 60195 | POSTE DE JARDIM - AMETISTA 1 GLOBO - P11G/1 | UN | 2 | 1273.72 | 0 | 1640.8 | 0 | 3281.6
12.6.3 | SERVIÇO | AGESUL | 12.6.3 | 1201001000 | LUMINARIA TIPO PLAFON COM PAINEL LED, 30X30CM, SOBREPOR, POTENCIA DE 24W, 4000K, LUZ NEUTRA, ELGIN OU SIMILAR - FORNECIMENTO E INSTALACAO | UN | 32 | 61.39 | 0 | 79.08 | 0 | 2530.56 | 0
12.7 |  |  |  |  | ALIMENTAÇÃO |  |  |  | 0 |  |  | 9164.58
12.7.1 | SERVIÇO | AGESUL | 12.7.1 | 1201009016 | - TRIFASICO DE 24,48 A 35,05 KW | UN | 1 | 6031.67 | 0 | 7769.98 | 0 | 7769.98 | 0
12.7.2 | SERVIÇO | AGESUL | 12.7.2 | 1201005014 | QUADRO DE DISTRIBUICAO DE ENERGIA DE EMBUTIR, BARRAMENTO TRIFASICO DE 150A, CAPACIDADE PARA 42 MODULOS DIN DA CEMAR OU SIMILAR - FORNECIMENTO E INSTALACAO | UN | 1 | 1082.6 | 0 | 1394.6 | 0 | 1394.6 | 0
0
13. |  |  |  |  | TELEFONIA E LÓGICA |  |  |  | 0 |  |  | 6674.95 | 0
13.1 |  |  |  |  | TELEFONIA E LÓGICA |  |  |  | 0 |  |  | 6674.95 | 0
13.1.1 | SERVIÇO | SBC | 13.1.1 | 59332 | SWITCH DLINK DES-1008A 8 Portas 10/100Mbps | UN | 4 | 317.82 | 0 | 409.41 | 0 | 1637.64 | 0
13.1.2 | SERVIÇO | SBC | 13.1.2 | 59448 | GUIA DE CABOS PADRAO 19"" | UN | 1 | 22.97 | 0 | 29.58 | 0 | 29.58 | 0
13.1.3 | SERVIÇO | SINAPI | 13.1.3 | 91941 | CAIXA RETANGULAR 4" X 2" BAIXA (0,30 M DO PISO), PVC, INSTALADA EM PAREDE - FORNECIMENTO E INSTALAÇÃO. AF_03/2023 | UN | 8 | 9.81 | 0 | 12.63 | 0 | 101.04 | 0
13.1.4 | SERVIÇO | SBC | 13.1.4 | 59436 | CABO UTP CAT. 6 | M | 40.82 | 5.19 | 0 | 6.68 | 0 | 272.67 | 0
13.1.5 | SERVIÇO | SBC | 13.1.5 | 63877 | CABO UTP CATEGORIA 5E | M | 79.43 | 5.02 | 0 | 6.46 | 0 | 513.11 | 0
13.1.6 | SERVIÇO | SINAPI | 13.1.6 | 98287 | CABO TELEFÔNICO CCI-50 1 PAR, SEM BLINDAGEM, INSTALADO EM DISTRIBUIÇÃO DE EDIFICAÇÃO INSTITUCIONAL - FORNECIMENTO E INSTALAÇÃO. AF_11/2019 | M | 120.25 | 1.47 | 0 | 1.89 | 0 | 227.27 | 0
13.1.7 | SERVIÇO | SINAPI | 13.1.7 | 97886 | CAIXA ENTERRADA ELÉTRICA RETANGULAR, EM ALVENARIA COM TIJOLOS CERÂMICOS MACIÇOS, FUNDO COM BRITA, DIMENSÕES INTERNAS: 0,3X0,3X0,3 M. AF_12/2020 | UN | 1 | 146.56 | 0 | 188.79 | 0 | 188.79 | 0
13.1.8 | SERVIÇO | SINAPI | 13.1.8 | 91936 | CAIXA OCTOGONAL 4" X 4", PVC, INSTALADA EM LAJE - FORNECIMENTO E INSTALAÇÃO. AF_03/2023 | UN | 3 | 15.22 | 0 | 19.6 | 0 | 58.8 | 0
13.1.9 | SERVIÇO | SBC | 13.1.9 | 59503 | TOMADA RJ-45 CAT 5E (MODULO) | UN | 8 | 67.58 | 0 | 87.05 | 0 | 696.4 | 0
13.1.10 | SERVIÇO | SINAPI | 13.1.10 | 91836 | ELETRODUTO FLEXÍVEL CORRUGADO, PVC, DN 32 MM (1"), PARA CIRCUITOS TERMINAIS, INSTALADO EM FORRO - FORNECIMENTO E INSTALAÇÃO. AF_03/2023 | M | 68.15 | 13.31 | 0 | 17.14 | 0 | 1168.09 | 0
13.1.11 | SERVIÇO | SINAPI | 13.1.11 | 97667 | ELETRODUTO FLEXÍVEL CORRUGADO, PEAD, DN 50 (1 1/2"), PARA REDE ENTERRADA DE DISTRIBUIÇÃO DE ENERGIA ELÉTRICA - FORNECIMENTO E INSTALAÇÃO. AF_12/2021 | M | 12.1 | 8.85 | 0 | 11.4 | 0 | 137.94 | 0
13.1.12 | SERVIÇO | SBC | 13.1.12 | 68550 | RACK 16U 19"" x 675mm COM PORTA DE ACRILICO FUME | UN | 1 | 1275.91 | 0 | 1643.62 | 0 | 1643.62 | 0
0
14. |  |  |  |  | PREVENÇÃO DE COMBATE A INCÊNDIO E PÂNICO |  |  |  | 0 |  |  | 1512.21 | 0
14.1 |  |  |  |  | EXTINTORES E PLACAS DE SINALIZAÇÃO |  |  |  | 0 |  |  | 1161.21
14.1.1 | SERVIÇO | SINAPI | 14.1.1 | 101905 | EXTINTOR DE INCÊNDIO PORTÁTIL COM CARGA DE ÁGUA PRESSURIZADA DE 10 L, CLASSE A - FORNECIMENTO E INSTALAÇÃO. AF_10/2020_PE | UN | 1 | 259.55 | 0 | 334.35 | 0 | 334.35 | 0
14.1.2 | SERVIÇO | SINAPI | 14.1.2 | 101908 | EXTINTOR DE INCÊNDIO PORTÁTIL COM CARGA DE PQS DE 4 KG, CLASSE BC - FORNECIMENTO E INSTALAÇÃO. AF_10/2020_PE | UN | 1 | 251.62 | 0 | 324.13 | 0 | 324.13 | 0
14.1.3 | SERVIÇO | AGESUL | 14.1.3 | 1401000170 | PLACA DE SINALIZACAO DE ORIENTACAO E SALVAMENTO, SIMBOLO RETANGULAR, FUNDO VERDE, PICTOGRAMA FOTOLUMINESCENTE, EM PVC, 2MM ANTI-CHAMAS, NAS DIMENSOES (13X26)CM | UN | 10 | 28.88 | 0 | 37.2 | 0 | 372 | 0
14.1.4 | SERVIÇO | COMPOSIÇÃO | 14.1.4 | CPU 06 | INSTALAÇÃO PLACA DE SINALIZACAO DE SEGURANCA CONTRA INCENDIO, FOTOLUMINESCENTE, RETANGULAR, *14 X 14* CM. | UN | 2 | 22.32 | 0 | 28.75 | 0 | 57.5 | 0
14.1.5 | SERVIÇO | COMPOSIÇÃO | 14.1.5 | CPU 07 | INSTALAÇÃO PLACA DE SINALIZACAO DE SEGURANCA CONTRA INCENDIO, FOTOLUMINESCENTE, RETANGULAR, *20 X 40* CM. | UN | 1 | 56.85 | 0 | 73.23 | 0 | 73.23 | 0
14.2 |  |  |  |  | ILUMINAÇÃO DE EMERGENCIA |  |  |  | 0 |  |  | 351
14.2.1 | SERVIÇO | SINAPI | 14.2.1 | 97599 | LUMINÁRIA DE EMERGÊNCIA, COM 30 LÂMPADAS LED DE 2 W, SEM REATOR - FORNECIMENTO E INSTALAÇÃO. AF_02/2020 | UN | 10 | 27.25 | 0 | 35.1 | 0 | 351 | 0
0
15. |  |  |  |  | URBANIZAÇÃO |  |  |  | 0 |  |  | 19054.63 | #REF!
15.1 |  |  |  |  | PISO |  |  |  | 0 |  |  | 14483.92
15.1.1 | SERVIÇO | AGESUL | 15.1.1 | 401001109 | REGULARIZACAO E COMPACTACAO MANUAL DE TERRENO COM SOQUETE | M2 | 140.18 | 25.56 | 0 | 32.92 | 0 | 4614.72
15.1.2 | SERVIÇO | SINAPI | 15.1.2 | 94992 | EXECUÇÃO DE PASSEIO (CALÇADA) OU PISO DE CONCRETO COM CONCRETO MOLDADO IN LOCO, FEITO EM OBRA, ACABAMENTO CONVENCIONAL, ESPESSURA 6 CM, ARMADO. AF_08/2022 | M2 | 49.34 | 76.68 | 0 | 98.77 | 0 | 4873.31
15.1.3 | SERVIÇO | SINAPI | 15.1.3 | 94990 | EXECUÇÃO DE PASSEIO (CALÇADA) OU PISO DE CONCRETO COM CONCRETO MOLDADO IN LOCO, FEITO EM OBRA, ACABAMENTO CONVENCIONAL, NÃO ARMADO. AF_08/2022 | M3 | 5.4504 | 711.55 | 0 | 916.61 | 0 | 4995.89
15.2 |  |  |  |  | VEGETAÇÃO |  |  |  | 0 |  |  | 3228.4
15.2.1 | SERVIÇO | SINAPI | 15.2.1 | 103946 | PLANTIO DE GRAMA ESMERALDA OU SÃO CARLOS OU CURITIBANA, EM PLACAS. AF_05/2022 | M2 | 45.52 | 12.02 | 0 | 15.48 | 0 | 704.64
15.2.2 | SERVIÇO | SINAPI | 15.2.2 | 98520 | APLICAÇÃO DE ADUBO EM SOLO. AF_05/2018 | M2 | 45.52 | 8.04 | 0 | 10.35 | 0 | 471.13
15.2.3 | SERVIÇO | SINAPI | 15.2.3 | 98509 | PLANTIO DE ARBUSTO OU CERCA VIVA. AF_05/2018 | UN | 19 | 44.94 | 0 | 57.89 | 0 | 1099.91
15.2.4 | SERVIÇO | SINAPI | 15.2.4 | 98511 | PLANTIO DE ÁRVORE ORNAMENTAL COM ALTURA DE MUDA MAIOR QUE 2,00 M E MENOR OU IGUAL A 4,00 M. AF_05/2018 | UN | 1 | 127.32 | 0 | 164.01 | 0 | 164.01
15.2.5 | SERVIÇO | SBC | 15.2.5 | 201012 | SEIXOS ROLADOS DE RIO DECORATIVOS APLICADOS EM PAVIMENTO | M2 | 8.546 | 71.65 | 0 | 92.29 | 0 | 788.71
15.3 |  |  |  |  | RAMPA |  |  |  | 0 |  |  | 1342.31
15.3.1 | SERVIÇO | SINAPI | 15.3.1 | 103338 | ALVENARIA DE VEDAÇÃO DE BLOCOS VAZADOS DE CONCRETO APARENTE DE 14X19X39 CM (ESPESSURA 14 CM) E ARGAMASSA DE ASSENTAMENTO COM PREPARO EM BETONEIRA. AF_12/2021 | M2 | 1.58 | 100.23 | 0 | 129.11 | 0 | 203.99
15.3.2 | SERVIÇO | SINAPI | 15.3.2 | 98561 | IMPERMEABILIZAÇÃO DE PAREDES COM ARGAMASSA DE CIMENTO E AREIA, COM ADITIVO IMPERMEABILIZANTE, E = 2CM. AF_06/2018 | M2 | 3.16 | 38.35 | 0 | 49.4 | 0 | 156.1
15.3.3 | SERVIÇO | SINAPI | 15.3.3 | 94319 | ATERRO MANUAL DE VALAS COM SOLO ARGILO-ARENOSO E COMPACTAÇÃO MECANIZADA. AF_05/2016 | M3 | 1.9153 | 69.59 | 0 | 89.64 | 0 | 171.68
15.3.4 | SERVIÇO | SINAPI | 15.3.4 | 94992 | EXECUÇÃO DE PASSEIO (CALÇADA) OU PISO DE CONCRETO COM CONCRETO MOLDADO IN LOCO, FEITO EM OBRA, ACABAMENTO CONVENCIONAL, ESPESSURA 6 CM, ARMADO. AF_08/2022 | M2 | 7.3664 | 76.68 | 0 | 98.77 | 0 | 727.57
15.3.5 | SERVIÇO | SINAPI | 15.3.5 | 88485 | FUNDO SELADOR ACRÍLICO, APLICAÇÃO MANUAL EM PAREDE, UMA DEMÃO. AF_04/2023 | M2 | 1.58 | 3.38 | 0 | 4.35 | 0 | 6.87
15.3.6 | SERVIÇO | AGESUL | 15.3.6 | 1901003033 | APLICACAO E LIXAMENTO DE MASSA ACRILICA EM PAREDES EM DUAS DEMAOS | M2 | 1.58 | 26.07 | 0 | 33.58 | 0 | 53.05
15.3.7 | SERVIÇO | SINAPI | 15.3.7 | 88489 | PINTURA LÁTEX ACRÍLICA PREMIUM, APLICAÇÃO MANUAL EM PAREDES, DUAS DEMÃOS. AF_04/2023 | M2 | 1.58 | 11.33 | 0 | 14.59 | 0 | 23.05
0
16. |  |  |  |  | PINTURA |  |  |  | 0 |  |  | 60878.8 | 0
16.1 |  |  |  |  | ESQUADRIAS METÁLICAS E MADEIRA |  |  |  | 0 |  |  | 1399.1 | 0
16.1.1 | SERVIÇO | SINAPI | 16.1.1 | 100725 | PINTURA COM TINTA ALQUÍDICA DE FUNDO E ACABAMENTO (ESMALTE SINTÉTICO GRAFITE) PULVERIZADA SOBRE SUPERFÍCIES METÁLICAS (EXCETO PERFIL) EXECUTADO EM OBRA (POR DEMÃO). AF_01/2020_PE | M2 | 6.82 | 20.64 | 0 | 26.58 | 0 | 181.27 | 0
16.1.2 | SERVIÇO | SINAPI | 16.1.2 | 102229 | PINTURA TINTA DE ACABAMENTO (PIGMENTADA) ESMALTE SINTÉTICO ACETINADO EM MADEIRA, 3 DEMÃOS. AF_01/2021 | M2 | 46.2 | 20.47 | 0 | 26.36 | 0 | 1217.83 | 0
16.2 |  |  |  |  | PAREDES INTERNAS |  |  |  | 0 |  |  | 15619.96 | 0
16.2.1 | SERVIÇO | SINAPI | 16.2.1 | 88485 | FUNDO SELADOR ACRÍLICO, APLICAÇÃO MANUAL EM PAREDE, UMA DEMÃO. AF_04/2023 | M2 | 297.41 | 3.38 | 0 | 4.35 | 0 | 1293.73 | 0
16.2.2 | SERVIÇO | AGESUL | 16.2.2 | 1901003033 | APLICACAO E LIXAMENTO DE MASSA ACRILICA EM PAREDES EM DUAS DEMAOS | M2 | 297.41 | 26.07 | 0 | 33.58 | 0 | 9987.02 | 0
16.2.3 | SERVIÇO | SINAPI | 16.2.3 | 88489 | PINTURA LÁTEX ACRÍLICA PREMIUM, APLICAÇÃO MANUAL EM PAREDES, DUAS DEMÃOS. AF_04/2023 | M2 | 297.41 | 11.33 | 0 | 14.59 | 0 | 4339.21 | 0
16.3 |  |  |  |  | PAREDES EXTERNAS |  |  |  | 0 |  |  | 34734.14 | 0
16.3.1 | SERVIÇO | AGESUL | 16.3.1 | 1901003033 | APLICACAO E LIXAMENTO DE MASSA ACRILICA EM PAREDES EM DUAS DEMAOS | M2 | 356.004 | 26.07 | 0 | 33.58 | 0 | 11954.61 | 0
16.3.2 | SERVIÇO | AGESUL | 16.3.2 | 1901003505 | REVESTIMENTO DE ACABAMENTO ARRANHADO, APLICADO COM DESEMPENADEIRA MALHA MEDIA, INCLUSIVE FUNDO PREPARADOR | M2 | 346.974 | 33.65 | 0 | 43.34 | 0 | 15037.85 | 0
16.3.3 | SERVIÇO | SBC | 16.3.3 | 120454 | TEXTURA EFEITO CIMENTO QUEIMADO CREMA IBRATIM | M2 | 9.03 | 665.53 | 0 | 857.33 | 0 | 7741.68
16.4 |  |  |  |  | TETO |  |  |  | 0 |  |  | 9125.6 | 0
16.4.1 | SERVIÇO | SINAPI | 16.4.1 | 88484 | FUNDO SELADOR ACRÍLICO, APLICAÇÃO MANUAL EM TETO, UMA DEMÃO. AF_04/2023 | M2 | 162.87 | 4.11 | 0 | 5.29 | 0 | 861.58 | 0
16.4.2 | SERVIÇO | SINAPI | 16.4.2 | 88496 | EMASSAMENTO COM MASSA LÁTEX, APLICAÇÃO EM TETO, DUAS DEMÃOS, LIXAMENTO MANUAL. AF_04/2023 | M2 | 162.87 | 26.27 | 0 | 33.84 | 0 | 5511.52 | 0
16.4.3 | SERVIÇO | SINAPI | 16.4.3 | 88488 | PINTURA LÁTEX ACRÍLICA PREMIUM, APLICAÇÃO MANUAL EM TETO, DUAS DEMÃOS. AF_04/2023 | M2 | 162.87 | 13.12 | 0 | 16.9 | 0 | 2752.5 | 0
0
17. |  |  |  |  | PEDRAS, BANCADAS E DIVISÓRIAS |  |  |  | 0 |  |  | 7986.4 | 0
17.1 |  |  |  |  | PEDRAS |  |  |  | 0 |  |  | 6574.97 | 0
17.1.1 | SERVIÇO | SINAPI | 17.1.1 | 98689 | SOLEIRA EM GRANITO, LARGURA 15 CM, ESPESSURA 2,0 CM. AF_09/2020 | M | 13.8 | 114.25 | 0 | 147.17 | 0 | 2030.94 | 0
17.1.2 | SERVIÇO | SINAPI | 17.1.2 | 101965 | PEITORIL LINEAR EM GRANITO OU MÁRMORE, L = 15CM, COMPRIMENTO DE ATÉ 2M, ASSENTADO COM ARGAMASSA 1:6 COM ADITIVO. AF_11/2020 | M | 20.5 | 172.07 | 0 | 221.66 | 0 | 4544.03 | 0
17.2 |  |  |  |  | BANCADAS |  |  |  | 0 |  |  | 1411.43 | 0
17.2.1 | SERVIÇO | AGESUL | 17.2.1 | 2001003023 | BANCADA DE GRANITO CINZA ANDORINHA, COM ACABAMENTO RETO SIMPLES, ESPESSURA DE 2,5CM | M2 | 1.14 | 761.74 | 0 | 981.27 | 0 | 1118.64 | 0
17.2.2 | SERVIÇO | SINAPI | 17.2.2 | 100862 | SUPORTE MÃO FRANCESA EM ACO, ABAS IGUAIS 40 CM, CAPACIDADE MINIMA 70 KG, BRANCO - FORNECIMENTO E INSTALAÇÃO. AF_01/2020 | UN | 2 | 39 | 0 | 50.23 | 0 | 100.46 | 0
17.2.3 | SERVIÇO | AGESUL | 17.2.3 | 2001003026 | FRONTAO/ESPELHO EM GRANITO CINZA ANDORINHA COM H=10CM, ESP=2CM | M | 1.9 | 78.59 | 0 | 101.23 | 0 | 192.33 | 0
0
18. |  |  |  |  | SERVIÇOS COMPLEMENTARES |  |  |  | 0 |  |  | 91004.7 | 0
18.1 |  |  |  |  | SERVIÇOS COMPLEMENTARES |  |  |  | 0 |  |  | 91004.7
18.1.1 | SERVIÇO | AGESUL | 18.1.1 | 1801000120 | ESPELHO CRISTAL, ESPESSURA 4MM FIXADO COM BOTAO FRANCES DE PLASTICO CROMADO, PARAFUSO E BUCHA, SEM MOLDURA - FORNECIMENTO E INSTALACAO | M2 | 0.84 | 458.98 | 0 | 591.25 | 0 | 496.65 | 0
18.1.2 | SERVIÇO | AGESUL | 18.1.2 | 2001003044 | PLACA DE SINALIZACAO EM ACRILICO ATE 240 CM2 COM 10 LETRAS, PARA PORTAS | UN | 14 | 98.06 | 0 | 126.32 | 0 | 1768.48 | 0
18.1.3 | SERVIÇO | COTAÇÃO | 18.1.3 | CT01 | PÓRTICO (PILAR E MARQUISE) E LETREIRO NA FONTE ARIAL, EM ACM, COM ESCRITA "ESCOLA MUNICIPAL USINA DO MIMOSO (POLO)" H=20 CM NA COR CINZA- FORNECIMENTO E INSTALAÇÃO | CJ | 1 | 57645 | 0 | 74258.21 | 0 | 74258.21
18.1.4 | SERVIÇO | AGESUL | 18.1.4 | 1101002049 | GUARDA CORPO EM TUBO IND. 2.1/2", 2 CORRIMAOS (H=0,70M E 0,92M) EM TUBO IND. 1.1/2" CH.18, FECHAMENTO EM TUBO IND.1" CH.18 A CADA 15CM E PILARETES EM TUBO IND. 2.1/2"CH 18, INCL.FUNDO E PINT.ESMALTE, CONF. DET. ANEXO (A-15.002) | M2 | 18.568 | 605.43 | 0 | 779.91 | 0 | 14481.36
0
19. |  |  |  |  | ADMINISTRAÇÃO LOCAL |  |  |  | 0 |  |  | 26999.84 | 0
19.1 |  |  |  |  | ADMINISTRAÇÃO LOCAL |  |  |  | 0 |  |  | 26999.84
19.1.1 | SERVIÇO | SINAPI | 19.1.1 | 90777 | ENGENHEIRO CIVIL DE OBRA JUNIOR COM ENCARGOS COMPLEMENTARES | H | 112 | 97.88 | 0 | 126.08 | 0 | 14120.96 | 0
19.1.2 | SERVIÇO | SINAPI | 19.1.2 | 90780 | MESTRE DE OBRAS COM ENCARGOS COMPLEMENTARES | H | 336 | 29.76 | 0 | 38.33 | 0 | 12878.88 | 0
0
20. |  |  |  |  | LIMPEZA FINAL |  |  |  | 0 |  |  | 354.38 | 0
20.1 |  |  |  |  | LIMPEZA FINAL |  |  |  | 0 |  |  | 354.38
20.1.1 | SERVIÇO | SINAPI | 20.1.1 | 99814 | LIMPEZA DE SUPERFÍCIE COM JATO DE ALTA PRESSÃO. AF_04/2019 | M2 | 178.98 | 1.54 | 0 | 1.98 | 0 | 354.38 | 0
0
[9 empty] | 0 | TOTAL GERAL= |  | 601406.97 | #REF!

## GASES MEDICINAIS (hidden)
Gases Medicinais
52090 | TUBO COBRE RIGIDO CLASSE A 15mm | M | 233.58 | 53.07 | 12396.0906
52092 | TUBO COBRE RIGIDO CLASSE A 28mm | M | 167.64 | 95.62 | 16029.7368
52656 | COTOVELO 90 COBRE REF. 607 28mm | UN | 21 | 355.38 | 7462.98
52654 | COTOVELO 90 COBRE REF. 607 15mm | UN | 120 | 171.67 | 20600.4
52746 | BUCHA DE REDUCAO COBRE SEM ANEL 28x15mm | UN | 40 | 325 | 13000
56229 | TE EM COBRE, DN 15 MM, SEM ANEL DE SOLDA, INSTALADO EM RAMAL DE DISTRI | UN | 20 | 29.42 | 588.4
92319 | TE EM COBRE, DN 28MM, SEM ANEL DE SOLDA, INSTALADO EM RAMAL DE DISTRI | UN | 20 | 43.05 | 861
52862 | VALVULA GLOBO 1"" PARA TUBULACAO COBRE 28mm | UN | 4 | 1592.32 | 6369.28
22 | PAINEL DE ALARME MICROPROCESSADO DE OXIGÊNIO, PROTEC OU SIMILAR | UN | 1 | 705.26 | 705.26
23 | PAINEL DE ALARME MICROPROCESSADO DE AR COMPRIMIDO, PROTEC OU SIMILAR | UN | 1 | 705 | 705
24 | PAINEL DE ALARME MICROPROCESSADO DE ÓXIDO NITROSO, PROTEC OU SIMILAR | UN | 1 | 705 | 705
25 | PAINEL DE ALARME MICROPROCESSADO DE VÁCUO, PROTEC OU SIMILAR | UN | 1 | 705 | 705
1301006095 | CANALETA A CEU ABERTO EM ALVENARIA DE TIJOLO MACICO DE 1/2 VEZ COM LARGURA DE 30CM E PROFUNDIDADE DE 30CM - ANEXO H.S.-087 (A.P.) /M | M | 9 | 188.17 | 1693.53
54308 | TAMPA PLACA CONCRETO MOLDADA NA OBRA ESPESSURA 10cm | M2 | 4.5 | 121.85 | 548.325
COTAÇÃO | CENTRAIS DE GASES E VACUO | CJ | 1 | 93610 | 93610
1 | TESTE DE ESTANQUEIDADE COM LOCALIZAÇÃO DE TAMPONAMENTO DE FUGAS NA REDE DE OXIGENIO, AR MEDICINAL E VÁCUO CLÍNICO. INCLUSO EMISSÃO DE LAUDO E ART. | UN | 1 | 6000 | 6000
COTAÇÃO | VALVULA REGULADORA PARA OXIGENIO, AR COMPRIMIDO, VACUO | UN | 60 | 313 | 18780 | 3460
COTAÇÃO | CAIXA DE SECCIONAMENTO DE GASES | UN | 1 | 500 | 500
COTAÇÃO | REGUA MEDICINAL | UN | 20 | 2210 | 44200
COTAÇÃO | PINTURA DE TUBULAÇÃO APARENTE ATÉ 3/4 | UN | 401.22 | 11.93 | 4786.5546
250246.557

## MEMORIA DE CALCULO AT
GOVERNO DO ESTADO DE MATO GROSSO DO SUL
PREFEITURA MUNICIPAL DE RIBAS DO RIO PARDO
SECRETARIA DE EDUCAÇÃO
MEMÓRIA DE CALCULO
Objeto: | REFORMA DA ESCOLA MUNICIPAL USINA DO MIMOSO (POLO) | [5 empty] | RESPONSÁVEL ORÇAMENTO
Município: | RIBAS DO RIO PARDO - MS | [5 empty] | ____________________________________ COSME PEREIRA LISBOA CAMPOS CREA - 62.720D / MS
Local: | R. JOSÉ DOS SANTOS - S/N, B. VILA NOVA, RIBAS DO RIO PARDO/MS
SIST./REF.: | AGESUL(JUNHO/2023) SINAPI (JUNHO/2023) SBC (JUNHO/2023)
DADOS DO PROJETO
TABELA DE AMBIENTES
PISO | PAREDE | FORRO | NOME |  |  | ÁREA |  | PERÍMETRO
2 | 1 | 2 | ASSISTÊNCIA |  |  | 7.65 |  | 11.3
2 | 1 | 2 | CIRCULAÇÃO 1 |  |  | 3.25 |  | 7.7
2 | 1 | 2 | CIRCULAÇÃO 2 |  |  | 7.57 |  | 11.8
2 | 1 | 2 | CIRCULAÇÃO 3 |  |  | 7.13 |  | 14.7
2 | 1 | 2 | COORDENAÇÃO |  |  | 13.42 |  | 14.9
2 | 2 | 2 | COZINHA |  |  | 7.28 |  | 10.8
2 | 1 | 2 | DEP 2 |  |  | 2.81 |  | 7
2 | 1 | 2 | DEP. 1 |  |  | 2.31 |  | 6.2
2 | 1 | 2 | DIRETORIA |  |  | 9.44 |  | 12.3
2 | 1 | 2 | SALA 01 |  |  | 25.3 |  | 20.19
2 | 1 | 2 | SALA 02 |  |  | 9.66 |  | 13.39
2 | 1 | 2 | SALA DE TREINAMENTO |  |  | 60.45 |  | 31.1
2 | 2 | 2 | WC PCD FEM |  |  | 3.3 |  | 7.3
2 | 2 | 2 | WC PCD MAS |  |  | 3.3 |  | 7.3
TOTAL GERAL | [5 empty] | 162.87 |  | 175.98
TABELA DE ESQUADRIAS
PORTAS
CÓD | LARGURA | ALTURA | ÁREA | QTDE | DESCRIÇÃO
P1 | 2 | 2.1 | 4.2 | 1 | PORTA DE VIDRO, DE CORRER, 4 FOLHAS, VIDRO TEMPERADO, 10 MM VIDRO TEMPERADO, ESPESSURA DE 10 MM
P2 | 1.05 | 2.1 | 2.21 | 1 | ABERTURA VÃO EM PAREDE
P3 | 0.9 | 2.1 | 7.56 | 4 | PORTA, ABRIR, 1 FOLHA, MADEIRA
P4 | 0.9 | 2.1 | 3.78 | 2 | PORTA, ABRIR, 1 FOLHA, MADEIRA, PCD
P5 | 0.8 | 2.1 | 3.36 | 2 | PORTA, DE CORRER, 1 FOLHA, MADEIRA
P7 | 0.8 | 2.1 | 8.4 | 5 | PORTA, ABRIR, 1 FOLHA, MADEIRA
P8 | 0.8 | 2.1 | 1.68 | 1 | PORTA, ABRIR, 1 FOLHA, VIDRO
P9 | 0.8 | 2.13 | 3.41 | 2 | PORTÃO, ABRIR, GRADIL
JANELAS
CÓD | LARGURA | ALTURA | ÁREA | QTDE | DESCRICAO
J4 | 1.5 | 1.1 | 18.15 | 11 | JANELA DE VIDRO, DE CORRER, 4 FOLHAS, VIDRO TEMPERADO, ESPESSSURA DE 8 MM
J8 | 0.8 | 0.6 | 2.4 | 5 | JANELA DE ALUMÍNIO TIPO MAXIM-AR, 2 FOLHAS, COM VIDROS, BATENTE, ALIZAR E FERRAGENS
ITEM | CÓDIGO | DESCRIÇÃO | [5 empty] | UNIDADE
1. |  | SERVIÇOS PRELIMINARES
1.1 |  | CANTEIRO DE OBRA
1.1.1 | 101001101 | PLACA DE OBRA EM CHAPA GALVANIZADA N. 22, ADESIVADA | [5 empty] | M2
OBS | FORAM CONSIDERADAS AS DIMENSÕES PADRÃO DO GOVERNO FEDERAL |  |  | LARGURA | ALTURA | ÁREA |  | FÓRMULA
TOTAL |  |  |  | 2 | 4 | 8 |  | LARGURA X ALTURA
1.1.2 | 98458 | TAPUME COM COMPENSADO DE MADEIRA. AF_05/2018 | [5 empty] | M2
OBS |  |  |  | EXTENSÃO | ALTURA | ÁREA |  | FÓRMULA
TOTAL |  |  |  | 10 | 2.2 | 22 |  | EXTENSÃO X ALTURA
1.1.3 | 93584 | EXECUÇÃO DE DEPÓSITO EM CANTEIRO DE OBRA EM CHAPA DE MADEIRA COMPENSADA, NÃO INCLUSO MOBILIÁRIO. AF_04/2016 | [5 empty] | M2
OBS |  |  |  | EXTENSÃO | LARGURA | ÁREA |  | FÓRMULA
TOTAL |  |  |  | 2 | 2 | 4 |  | EXTENSÃO X LARGURA
1.1.4 | 93207 | EXECUÇÃO DE ESCRITÓRIO EM CANTEIRO DE OBRA EM CHAPA DE MADEIRA COMPENSADA, NÃO INCLUSO MOBILIÁRIO E EQUIPAMENTOS. AF_02/2016 | [5 empty] | M2
OBS |  |  |  | EXTENSÃO | LARGURA | ÁREA |  | FÓRMULA
TOTAL |  |  |  | 2 | 2 | 4 |  | EXTENSÃO X LARGURA
1.1.5 | 93210 | EXECUÇÃO DE REFEITÓRIO EM CANTEIRO DE OBRA EM CHAPA DE MADEIRA COMPENSADA, NÃO INCLUSO MOBILIÁRIO E EQUIPAMENTOS. AF_02/2016 | [5 empty] | M2
OBS |  |  |  | COMPRIMENTO | LARGURA | ÁREA |  | FÓRMULA
TOTAL |  |  |  | 2 | 3 | 6 |  | COMPRIMENTO X LARGURA
1.1.6 | 201002161 | LOCACAO DE CACAMBA (4M3) (7 DIAS) | [5 empty] | UN
OBS |  |  |  | ÁREA / QUANTIDADE | ESPESSURA | COEFICIENTE DE EPOLAMENTO | QUANTIDADE | FÓRMULA
ALVENARIA |  |  |  | 92.389 | 0.15 | 1.3 | 9.01 | LARGURA X ALTURA X QUANTIDADE
REVESTIMENTO CERÂMICO |  |  |  | 163.18 | 0.02 | 1.3 | 2.12
PISO CIMENTADO |  |  |  | 49.34 | 0.05 | 1.3 | 1.6
JANELAS E PORTAS |  |  |  | 25.438 | 0.01 | 1.3 | 0.17
FORRO DE MADEIRA |  |  |  | 112.64 | 0.01 | 1 | 0.56
TELHA |  |  |  | 203.6125 | 0.02 | 1.3 | 2.65
TESOURAS DE MADEIRA |  |  |  | 5 | 0.05 | 1 | 0.13
TRAMA DE MADEIRA |  |  |  | 203.6125 | 0.05 | 1.5 | 7.64
LOUÇAS E ACESSÓRIOS |  |  |  | 10 | 0.02 | 1 | 0.1
TOTAL | [6 empty] | 24
1.2 |  | LIMPEZA
1.2.1 | 98524 | LIMPEZA MANUAL DE VEGETAÇÃO EM TERRENO COM ENXADA.AF_05/2018 | [5 empty] | M2
OBS | [5 empty] | ÁREA |  | FÓRMULA
[6 empty] | 92 |  | ÁREA
TOTAL | [5 empty] | 92
2. |  | DEMOLIÇÃO E RETIRADA
2.1 |  | DEMOLIÇÃO
2.1.1 | 97622 | DEMOLIÇÃO DE ALVENARIA DE BLOCO FURADO, DE FORMA MANUAL, SEM REAPROVEITAMENTO. AF_12/2017 | [5 empty] | M3
OBS |  |  | COMPRIMENTO | ALTURA | ABERTURA | ESPESSURA | VOLUME | FÓRMULA
SALA 04 (PAREDE) |  |  | 7.75 | 3 | 2.31 | 0.15 | 3.141 | COMP X LARG - ABERTURA X ESP
|  |  | 3.3 | 3 | 1.47 | 0.15 | 1.2645
SALA 04 (JANELA) |  |  | 1.5 | 0.3 | 0 | 0.15 | 0.0675
|  |  | 1.5 | 0.3 | 0 | 0.15 | 0.0675
SALA 03 (JANELA) |  |  | 1.5 | 0.3 | 0 | 0.15 | 0.0675
|  |  | 1.5 | 0.3 | 0 | 0.15 | 0.0675
|  |  | 1.5 | 0.3 | 0 | 0.15 | 0.0675
|  |  | 1.5 | 0.3 | 0 | 0.15 | 0.0675
DEPÓSITO (PORTA) |  |  | 0.1 | 2.1 | 0 | 0.15 | 0.0315
SALA 02 (PORTA) |  |  | 0.86 | 2.1 | 0 | 0.15 | 0.2709
|  |  | 0.1 | 2.1 | 0 | 0.15 | 0.0315
COZINHA (PORTA) |  |  | 0.1 | 2.1 | 0 | 0.15 | 0.0315
CIRCULAÇÃO (PAREDE) |  |  | 3.45 | 3 | 0 | 0.15 | 1.5525
CIRCULAÇÃO (PORTA) |  |  | 0.38 | 2.1 | 0 | 0.15 | 0.1197
WC 1 (PAREDE) |  |  | 7.05 | 2.1 | 5.88 | 0.15 | 1.3388
WC 1 (DEGRAU) |  |  | 1.9 | 0.9 | 0 | 0.15 | 0.2565
SALA 01 (JANELA) |  |  | 1.5 | 0.3 | 0 | 0.15 | 0.0675
|  |  | 1.5 | 0.3 | 0 | 0.15 | 0.0675
|  |  | 1.5 | 0.3 | 0 | 0.15 | 0.0675
|  |  | 1.5 | 0.3 | 0 | 0.15 | 0.0675
SALA 01 (PORTA) |  |  | 2 | 2.1 | 0 | 0.15 | 0.63
OITÃO |  |  | 7 |  |  | 0.15 | 1.05
|  |  | 7 |  |  | 0.15 | 1.05
MURO |  |  | 9.85 | 2 | 3.6 | 0.15 | 2.415
TOTAL | [6 empty] | 13.8584
2.1.2 | 97633 | DEMOLIÇÃO DE REVESTIMENTO CERÂMICO, DE FORMA MANUAL, SEM REAPROVEITAMENTO. AF_12/2017 | [5 empty] | M2
PAREDE
AMBIENTE |  |  | PERÍMETRO | ALTURA | ABERTURA |  | ÁREA TOTAL | FÓRMULA
COZINHA |  |  | 13.6 | 1.7 | 3.74 |  | 19.38 | PERÍMETRO X ALTURA - ABERTURA
WC 1 |  |  | 12.5 | 1.7 | 1.36 |  | 19.89
PISO
AMBIENTE | [6 empty] | ÁREA TOTAL | FÓRMULA
CIRCULAÇÃO | [6 empty] | 4.81 | ÁREA
COZINHA | [6 empty] | 10.92
DEPÓSITO | [6 empty] | 2.81
SALA 01 | [6 empty] | 35.61
SALA 02 | [6 empty] | 7.65
SALA 03 | [6 empty] | 43.01
VARANDA | [6 empty] | 7.13
WC 1 | [6 empty] | 9.66
WC 3 | [6 empty] | 2.31
TOTAL | [6 empty] | 163.18
2.1.3 | 201002047 | DEMOLICAO MANUAL DE PISO CIMENTADO, EXCLUSIVE LASTRO DE CONCRETO | [5 empty] | M2
OBS | [5 empty] | ÁREA |  | FÓRMULA
CALÇADA DE PASSEIO PÚBLICO | [5 empty] | 49.34 |  | ÁREA
TOTAL | [5 empty] | 49.34
2.2 |  | RETIRADA
2.2.1 | 97645 | REMOÇÃO DE JANELAS, DE FORMA MANUAL, SEM REAPROVEITAMENTO. AF_12/2017 | [5 empty] | M2
OBS |  |  |  | LARGURA | ALTURA | QTDE | ÁREA TOTAL | FÓRMULA
J1 |  |  |  | 2,14 | 0,80 | 10 | 17.12 | LARGURA X ALTURA X QUANTIDADE
J2 |  |  |  | 1,80 | 1,05 | 1 | 1.89
J3 |  |  |  | 1,60 | 0,80 | 1 | 1.28
J5 |  |  |  | 1,40 | 1,20 | 1 | 1.68
J6 |  |  |  | 0,80 | 0,60 | 3 | 1.44
J7 |  |  |  | 0,60 | 0,50 | 1 | 0.3
TOTAL | [6 empty] | 23.71
2.2.2 | 97644 | REMOÇÃO DE PORTAS, DE FORMA MANUAL, SEM REAPROVEITAMENTO. AF_12/2017 | [5 empty] | M2
OBS |  |  |  | LARGURA | ALTURA | QTDE | ÁREA TOTAL | FÓRMULA
P6 |  |  |  | 0,80 | 2,10 | 3 | 5.04 | LARGURA X ALTURA X QUANTIDADE
P8 |  |  |  | 0,80 | 2,16 | 1 | 1.728
P10 |  |  |  | 0,80 | 2,10 | 3 | 5.04
P11 |  |  |  | 0,70 | 2,10 | 3 | 4.41
P12 |  |  |  | 0,70 | 1,90 | 4 | 5.32
PORTÃO DE ENTRADA |  |  |  | 0.8 | 2 | 1 | 1.6
RETIRARA GRADIL |  |  |  | 2 | 1 | 1 | 2
TOTAL | [6 empty] | 25.138
2.2.3 | 201002036 | REMOCAO DE FORRO DE MADEIRA, DE FORMA MANUAL, SEM REAPROVEITAMENTO | [5 empty] | M2
OBS | [5 empty] | ÁREA |  | FÓRMULA
VERIFICAR PRANCHA 03/06 | [5 empty] | 112.64 |  | ÁREA
TOTAL | [5 empty] | 112.64
2.2.4 | 97647 | REMOÇÃO DE TELHAS, DE FIBROCIMENTO, METÁLICA E CERÂMICA, DE FORMA MANUAL, SEM REAPROVEITAMENTO. AF_12/2017 | [5 empty] | M2
OBS |  |  |  | COMPRIMENTO | LARGURA |  | ÁREA | FÓRMULA
TELHA CERÂMICA |  |  |  | 22.75 | 8.95 |  | 203.6125 | COMPRIMENTO X LARGURA
TOTAL | [6 empty] | 203.6125
2.2.5 | 97657 | REMOÇÃO DE TESOURAS METÁLICAS, COM VÃO MAIOR OU IGUAL A 8M, DE FORMA MANUAL, SEM REAPROVEITAMENTO. AF_12/2017 | [5 empty] | UN
OBS | [5 empty] | QUANTIDADE |  | FÓRMULA
[6 empty] | 5 |  | QUANTIDADE
TOTAL | [5 empty] | 5
2.2.6 | 97642 | REMOÇÃO DE TRAMA METÁLICA OU DE MADEIRA PARA FORRO, DE FORMA MANUAL, SEM REAPROVEITAMENTO. AF_12/2017 | [5 empty] | M2
OBS | [5 empty] | ÁREA |  | FÓRMULA
[6 empty] | 203.6125 |  | ÁREA
TOTAL | [5 empty] | 203.6125
2.2.7 | 97663 | REMOÇÃO DE LOUÇAS, DE FORMA MANUAL, SEM REAPROVEITAMENTO. AF_12/2017 | [5 empty] | UN
OBS | [5 empty] | QUANTIDADE |  | FÓRMULA
WC 2 | [5 empty] | 2 |  | QUANTIDADE
WC 3 | [5 empty] | 2
WC 1 | [5 empty] | 2
TOTAL | [5 empty] | 6
2.2.8 | 97664 | REMOÇÃO DE ACESSÓRIOS, DE FORMA MANUAL, SEM REAPROVEITAMENTO. AF_12/2017 | [5 empty] | UN
OBS | [5 empty] | QUANTIDADE |  | FÓRMULA
WC 2 | [5 empty] | 1 |  | QUANTIDADE
WC 3 | [5 empty] | 1
WC 1 | [5 empty] | 2
TOTAL | [5 empty] | 4
2.2.9 | 201002337 | RETIRADA DE BALCAO E BANCADAS DE GRANITO, SEM REAPROVEITAMENTO | [5 empty] | M2
OBS |  |  | COMPRIMENTO | LARGURA |  | ÁREA |  | FÓRMULA
COZINHA |  |  | 1.9 | 0.6 |  | 1.14 |  | ÁREA
TOTAL | [5 empty] | 1.14
2.2.10 | 97661 | REMOÇÃO DE CABOS ELÉTRICOS, DE FORMA MANUAL, SEM REAPROVEITAMENTO. AF_12/2017 | [5 empty] | M
OBS | [5 empty] | COMPRIMENTO |  | FÓRMULA
[6 empty] | 976 |  | COMPRIMENTO
TOTAL | [5 empty] | 976
2.2.11 | 97660 | REMOÇÃO DE INTERRUPTORES/TOMADAS ELÉTRICAS, DE FORMA MANUAL, SEM REAPROVEITAMENTO. AF_12/2017 | [5 empty] | UN
OBS | [5 empty] | COMPRIMENTO |  | FÓRMULA
[6 empty] | 60 |  | COMPRIMENTO
TOTAL | [5 empty] | 60
2.2.12 | 97662 | REMOÇÃO DE TUBULAÇÕES (TUBOS E CONEXÕES) DE ÁGUA FRIA, DE FORMA MANUAL, SEM REAPROVEITAMENTO. AF_12/2017 | [5 empty] | M
OBS | [5 empty] | COMPRIMENTO |  | FÓRMULA
[6 empty] | 53 |  | COMPRIMENTO
TOTAL | [5 empty] | 53
3. |  | REPARO
3.1 |  | ALVENARIA
3.1.1 | 160386 | TRATAMENTO DE TRINCAS E FISSURAS | [5 empty] | M2
OBS |  |  | COMPRIMENTO | ALTURA |  | ÁREA |  | FÓRMULA
SALA (FISSURA ACIMA DA JANELA) |  |  | 4.6 | 3 |  | 13.8 |  | ÁREA
TOTAL | [5 empty] | 13.8
4. |  | VEDAÇÃO
4.1 |  | PAREDES
4.1.1 | 103330 | ALVENARIA DE VEDAÇÃO DE BLOCOS CERÂMICOS FURADOS NA HORIZONTAL DE 11,5X19X19 CM (ESPESSURA 11,5 CM) E ARGAMASSA DE ASSENTAMENTO COM PREPARO EM BETONEIRA. AF_12/2021 | [5 empty] | M2
OBS |  |  | EXTENSÃO | ALTURA | ABERTURA | ÁREA |  | FÓRMULA
COORDENAÇÃO (JANELA) |  |  | 2.2 | 0.9 | 1.305 | 0.675 |  | EXTENSÃO * ALTRURA - ESQUADRIA
SALA DE TREINAMENTO (JANELA) |  |  | 2.2 | 0.9 | 1.305 | 0.675
|  |  | 2.2 | 0.9 | 1.305 | 0.675
|  |  | 2.2 | 0.9 | 1.305 | 0.675
|  |  | 2.2 | 0.9 | 1.305 | 0.675
|  |  | 2.2 | 0.9 | 1.305 | 0.675
|  |  | 0.6 | 0.5 | 0 | 0.3
SALA DE TREINAMENTO (PORTA) |  |  | 0.8 | 2.1 | 0 | 1.68
|  |  | 0.1 | 2.1 | 0 | 0.21
DIRETORIA (JANELA) |  |  | 0.55 | 1.2 | 0 | 0.66
ASSISTÊNCIA (JANELA) |  |  | 0.37 | 1.05 | 0 | 0.3885
COZINHA (PAREDE) |  |  | 2.6 | 3 | 1.89 | 5.91
CIRCULAÇÃO 2 (PAREDE) |  |  | 3.45 | 3 | 3.78 | 6.57
CIRCULAÇÃO 2 (PORTA) |  |  | 0.28 | 2.1 | 0 | 0.588
WC PCD FEM (PAREDE) |  |  | 2 | 3 | 0 | 6
SALA 02 (JANELA) |  |  | 0.72 | 0.8 | 0 | 0.576
|  |  | 0.72 | 0.8 | 0 | 0.576
SALA 02 (PAREDE) |  |  | 4.6 | 3 | 0 | 13.8
SALA 01 (JANELA) |  |  | 0.72 | 0.8 | 0 | 0.576
|  |  | 0.72 | 0.8 | 0 | 0.576
PLATIBANDA |  |  | 60.7 | 1.2 |  | 72.84
MURO |  |  | 19.1 | 0.4 |  | 7.64
TOTAL | [5 empty] | 122.9405
4.1.2 | 93203 | FIXAÇÃO (ENCUNHAMENTO) DE ALVENARIA DE VEDAÇÃO COM ESPUMA DE POLIURETANO EXPANSIVA. AF_03/2016 | [5 empty] | M
OBS | [5 empty] | METRO |  | FÓRMULA
COZINHA (PAREDE) | [5 empty] | 2.6 |  | COMPRIMENTO
CIRCULAÇÃO 2 (PAREDE) | [5 empty] | 3.45
WC PCD FEM (PAREDE) | [5 empty] | 2
SALA 02 (PAREDE) | [5 empty] | 4.6
TOTAL | [5 empty] | 12.65
4.2 |  | VERGA/CONTRAVERGA
JANELAS
OBS |  |  | CÓD. | LARGURA | QUANTIDADE | VERGA/ CONTRAVERGA |  | FÓRMULA
|  |  | J8 | 0.8 | 5 | 5.6 |  | (COMPRIMENTO) + (COMPRIMENTO / 2,5)
|  |  | J4 | 1.5 | 11 | 23.1
TOTAL | [5 empty] | 28.7
PORTAS
OBS |  |  | CÓD. | LARGURA | QUANTIDADE | VERGA |  | FÓRMULA
|  |  | P5 | 0.8 | 2 | 2.24 |  | (COMPRIMENTO) + (COMPRIMENTO / 2,5)
|  |  | P7 | 0.8 | 5 | 5.6
|  |  | P8 | 0.8 | 1 | 1.12
|  |  | P9 | 0.8 | 2 | 2.24
|  |  | P3 | 0.9 | 4 | 5.04
|  |  | P4 | 0.9 | 2 | 2.52
|  |  | P2 | 1.05 | 1 | 1.47
|  |  | P1 | 2 | 1 | 2.8
TOTAL | [5 empty] | 23.03
4.2.1 | 93186 | VERGA MOLDADA IN LOCO EM CONCRETO PARA JANELAS COM ATÉ 1,5 M DE VÃO. AF_03/2016 | [5 empty] | M
OBS | [5 empty] | COMPRIMENTO |  | FÓRMULA
VERIFICAR EM TABELA GERAL DE ESQUADRIAS | [5 empty] | 28.7 |  | (COMPRIMENTO) + (COMPRIMENTO / 2,5)
TOTAL | [5 empty] | 28.7
4.2.3 | 93187 | VERGA MOLDADA IN LOCO EM CONCRETO PARA JANELAS COM MAIS DE 1,5 M DE VÃO. AF_03/2016 | [5 empty] | M
OBS | [5 empty] | COMPRIMENTO |  | FÓRMULA
VERIFICAR EM TABELA GERAL DE ESQUADRIAS | [5 empty] | 2.8 |  | (COMPRIMENTO) + (COMPRIMENTO / 2,5)
TOTAL | [5 empty] | 2.8
4.2.4 | 93189 | VERGA MOLDADA IN LOCO EM CONCRETO PARA PORTAS COM MAIS DE 1,5 M DE VÃO. AF_03/2016 | [5 empty] | M
OBS | [5 empty] | COMPRIMENTO |  | FÓRMULA
[6 empty] | 20.23 |  | (COMPRIMENTO) + (COMPRIMENTO / 2,5)
TOTAL | [5 empty] | 20.23
4.2.5 | 93196 | CONTRAVERGA MOLDADA IN LOCO EM CONCRETO PARA VÃOS DE ATÉ 1,5 M DE COMPRIMENTO. AF_03/2016 | [5 empty] | M
OBS | [5 empty] | COMPRIMENTO CONTRAVERGA |  | FÓRMULA
FOI CONSIDERADO A MESMA QUANTIDADE DA VERGA PARA VÃOS COM ATÉ DE 1,5 | [5 empty] | 28.7 |  | (COMPRIMENTO) + (COMPRIMENTO / 2,5)
TOTAL | [5 empty] | 28.7
4.3 |  | ESTRUTURA DA PLATIBANDA
4.3.1 | 92431 | MONTAGEM E DESMONTAGEM DE FÔRMA DE PILARES RETANGULARES E ESTRUTURAS SIMILARES, PÉ-DIREITO SIMPLES, EM CHAPA DE MADEIRA COMPENSADA PLASTIFICADA, 10 UTILIZAÇÕES. AF_09/2020 | [5 empty] | M2
OBS | [5 empty] | COMPRIMENTO |  | FÓRMULA
VERIFICAR PRANCHA 06/06 | [5 empty] | 18.72 |  | ÁREA
TOTAL | [5 empty] | 18.72
4.3.2 | 96530 | FABRICAÇÃO, MONTAGEM E DESMONTAGEM DE FÔRMA PARA VIGA BALDRAME, EM MADEIRA SERRADA, E=25 MM, 1 UTILIZAÇÃO. AF_06/2017 | [5 empty] | M2
OBS | [5 empty] | COMPRIMENTO |  | FÓRMULA
VERIFICAR PRANCHA 06/06 | [5 empty] | 11 |  | ÁREA
TOTAL | [5 empty] | 11
4.3.3 | 92759 | ARMAÇÃO DE PILAR OU VIGA DE ESTRUTURA CONVENCIONAL DE CONCRETO ARMADO UTILIZANDO AÇO CA-60 DE 5,0 MM - MONTAGEM. AF_06/2022 | [5 empty] | KG
OBS | [5 empty] | PESO DO AÇO |  | FÓRMULA
VERIFICAR PRANCHA 06/06 | [5 empty] | 44.28 |  | PESO DO AÇO
TOTAL | [5 empty] | 44.28
4.3.4 | 92761 | ARMAÇÃO DE PILAR OU VIGA DE ESTRUTURA CONVENCIONAL DE CONCRETO ARMADO UTILIZANDO AÇO CA-50 DE 8,0 MM - MONTAGEM. AF_06/2022 | [5 empty] | KG
OBS | [5 empty] | PESO DO AÇO |  | FÓRMULA
VERIFICAR PRANCHA 06/06 | [5 empty] | 136.14 |  | PESO DO AÇO
TOTAL | [5 empty] | 136.14
4.3.5 | 94965 | CONCRETO FCK = 25MPA, TRAÇO 1:2,3:2,7 (EM MASSA SECA DE CIMENTO/ AREIA MÉDIA/ BRITA 1) - PREPARO MECÂNICO COM BETONEIRA 400 L. AF_05/2021 | [5 empty] | M3
OBS | [5 empty] | VOLUME |  | FÓRMULA
VERIFICAR PRANCHA 06/06 | [5 empty] | 1.724 |  | VOLUME
TOTAL | [5 empty] | 1.724
4.3.6 | 103670 | LANÇAMENTO COM USO DE BALDES, ADENSAMENTO E ACABAMENTO DE CONCRETO EM ESTRUTURAS. AF_02/2022 | [5 empty] | M3
OBS | [5 empty] | VOLUME |  | FÓRMULA
VERIFICAR PRANCHA 06/06 | [5 empty] | 1.724 |  | VOLUME
TOTAL | [5 empty] | 1.724
5. |  | COBERTURA
5.1 |  | ESTRUTURA
5.1.1 | 100775 | ESTRUTURA TRELIÇADA DE COBERTURA, TIPO FINK, COM LIGAÇÕES SOLDADAS, INCLUSOS PERFIS METÁLICOS, CHAPAS METÁLICAS, MÃO DE OBRA E TRANSPORTE COM GUINDASTE - FORNECIMENTO E INSTALAÇÃO. AF_01/2020_PSA | [5 empty] | KG
OBS | [5 empty] | PESO DO AÇO |  | FÓRMULA
[6 empty] | 923.21 |  | PESO DO AÇO
TOTAL | [5 empty] | 923.21
5.1.2 | 92580 | TRAMA DE AÇO COMPOSTA POR TERÇAS PARA TELHADOS DE ATÉ 2 ÁGUAS PARA TELHA ONDULADA DE FIBROCIMENTO, METÁLICA, PLÁSTICA OU TERMOACÚSTICA, INCLUSO TRANSPORTE VERTICAL. AF_07/2019 | [5 empty] | M2
OBS | [5 empty] | ÁREA TELHADO |  | FÓRMULA
FIBROCIMENTO | [5 empty] | 165.73 |  | ÁREA
TOTAL | [5 empty] | 165.73
5.2 |  | TELHAMENTO
5.2.1 | 94216 | TELHAMENTO COM TELHA METÁLICA TERMOACÚSTICA E = 30 MM, COM ATÉ 2 ÁGUAS, INCLUSO IÇAMENTO. AF_07/2019 | [5 empty] | M2
OBS | [5 empty] | ÁREA TELHADO |  | FÓRMULA
FIBROCIMENTO | [5 empty] | 165.73 |  | ÁREA
TOTAL | [5 empty] | 165.73
5.3 |  | METAIS
5.3.1 | 1001000135 | CUMEEIRA PARA TELHA GALVALUME TRAPEZOIDAL, ESPESSURA 0,43MM | [5 empty] | M
OBS | [5 empty] | COMPRIMENTO |  | FÓRMULA
[6 empty] | 22 |  | COMPRIMENTO
TOTAL | [5 empty] | 22
5.3.2 | 94231 | RUFO EM CHAPA DE AÇO GALVANIZADO NÚMERO 24, CORTE DE 25 CM, INCLUSO TRANSPORTE VERTICAL. AF_07/2019 | [5 empty] | M
OBS | [5 empty] | COMPRIMENTO |  | FÓRMULA
[6 empty] | 15.07 |  | COMPRIMENTO
TOTAL | [5 empty] | 15.07
5.3.3 | 101979 | CHAPIM (RUFO CAPA) EM AÇO GALVANIZADO, CORTE 33. AF_11/2020 | [5 empty] | M
OBS | [5 empty] | COMPRIMENTO |  | FÓRMULA
[6 empty] | 59.49 |  | COMPRIMENTO
TOTAL | [5 empty] | 59.49
6. |  | REVESTIMENTO DE PAREDES E TETOS
6.1 |  | PAREDE INTERNAS
6.1.1 | 1501000100 | CHAPISCO PARA PAREDES EXTERNAS E INTERNAS COM ARGAMASSA DE CIMENTO E AREIA NO TRACO 1:3 | [5 empty] | M2
OBS |  |  |  | ÁREA | LADOS | ÁREA TOTAL |  | FÓRMULA
COORDENAÇÃO (JANELA) |  |  |  | 0.675 | 1 | 0.675 |  | ÁREA X LADOS
SALA DE TREINAMENTO (JANELA) |  |  |  | 0.675 | 1 | 0.675
|  |  |  | 0.675 | 1 | 0.675
|  |  |  | 0.675 | 1 | 0.675
|  |  |  | 0.675 | 1 | 0.675
|  |  |  | 0.675 | 1 | 0.675
|  |  |  | 0.3 | 1 | 0.3
SALA DE TREINAMENTO (PORTA) |  |  |  | 1.68 | 2 | 3.36
|  |  |  | 0.21 | 2 | 0.42
DIRETORIA (JANELA) |  |  |  | 0.66 | 1 | 0.66
ASSISTÊNCIA (JANELA) |  |  |  | 0.3885 | 1 | 0.3885
COZINHA (PAREDE) |  |  |  | 5.91 | 1 | 5.91
CIRCULAÇÃO 2 (PAREDE) |  |  |  | 6.57 | 1 | 6.57
CIRCULAÇÃO 2 (PORTA) |  |  |  | 0.588 | 2 | 1.176
WC PCD FEM (PAREDE) |  |  |  | 6 | 1 | 6
SALA 02 (JANELA) |  |  |  | 0.576 | 1 | 0.576
|  |  |  | 0.576 | 1 | 0.576
SALA 02 (PAREDE) |  |  |  | 13.8 | 2 | 27.6
SALA 01 (JANELA) |  |  |  | 0.576 | 1 | 0.576
TOTAL | [5 empty] | 58.1625
6.1.2 | 87529 | MASSA ÚNICA, PARA RECEBIMENTO DE PINTURA, EM ARGAMASSA TRAÇO 1:2:8, PREPARO MECÂNICO COM BETONEIRA 400L, APLICADA MANUALMENTE EM FACES INTERNAS DE PAREDES, ESPESSURA DE 20MM, COM EXECUÇÃO DE TALISCAS. AF_06/2014 | [5 empty] | M2
OBS |  |  |  | ÁREA | LADOS | ÁREA TOTAL |  | FÓRMULA
COORDENAÇÃO (JANELA) |  |  |  | 0.675 | 1 | 0.675 |  | ÁREA X LADOS
SALA DE TREINAMENTO (JANELA) |  |  |  | 0.675 | 1 | 0.675
|  |  |  | 0.675 | 1 | 0.675
|  |  |  | 0.675 | 1 | 0.675
|  |  |  | 0.675 | 1 | 0.675
|  |  |  | 0.675 | 1 | 0.675
|  |  |  | 0.3 | 1 | 0.3
SALA DE TREINAMENTO (PORTA) |  |  |  | 1.68 | 2 | 3.36
|  |  |  | 0.21 | 2 | 0.42
DIRETORIA (JANELA) |  |  |  | 0.66 | 1 | 0.66
ASSISTÊNCIA (JANELA) |  |  |  | 0.3885 | 1 | 0.3885
COZINHA (PAREDE) |  |  |  | 5.91 | 1 | 5.91
CIRCULAÇÃO 2 (PAREDE) |  |  |  | 6.57 | 1 | 6.57
CIRCULAÇÃO 2 (PORTA) |  |  |  | 0.588 | 2 | 1.176
SALA 02 (JANELA) |  |  |  | 0.576 | 1 | 0.576
|  |  |  | 0.576 | 1 | 0.576
SALA 02 (PAREDE) |  |  |  | 13.8 | 2 | 27.6
SALA 01 (JANELA) |  |  |  | 0.576 | 1 | 0.576
TOTAL | [5 empty] | 52.1625
REVESTIMENTO CERÂMICO
OBS |  | NOME | ALTURA (M) | PERÍMETRO | ÁREA AZULEJO | VÃO | ÁREA TOTAL | FÓRMULA
|  | COZINHA | 2.8 | 10.8 | 30.24 | 3.78 | 26.46 | PERÍMETRO * ALTURA - ESQUADRIAS
|  | WC PCD FEM | 2.8 | 7.3 | 20.44 | 2.37 | 18.07
|  | WC PCD MASC | 2.8 | 7.3 | 20.44 | 2.37 | 18.07
TOTAL | [6 empty] | 62.6
6.1.3 | 87536 | EMBOÇO, PARA RECEBIMENTO DE CERÂMICA, EM ARGAMASSA TRAÇO 1:2:8, PREPARO MANUAL, APLICADO MANUALMENTE EM FACES INTERNAS DE PAREDES, PARA AMBIENTE COM ÁREA MAIOR QUE 10M2, ESPESSURA DE 20MM, COM EXECUÇÃO DE TALISCAS. AF_06/2014 | [5 empty] | M2
OBS | [5 empty] | ÁREA |  | FÓRMULA
ÁREA DE REVESTIMENTO CERÃMICO | [5 empty] | 62.6 |  | ÁREA
TOTAL | [5 empty] | 62.6
6.1.4 | 87273 | REVESTIMENTO CERÂMICO PARA PAREDES INTERNAS COM PLACAS TIPO ESMALTADA EXTRA DE DIMENSÕES 33X45 CM APLICADAS NA ALTURA INTEIRA DAS PAREDES. AF_02/2023_PE | [5 empty] | M2
OBS | [5 empty] | ÁREA |  | FÓRMULA
FOI CONSIDERADO A MESMA QUANTIDADE DA ÁREA DE EMBOÇO | [5 empty] | 62.6 |  | ÁREA
TOTAL | [5 empty] | 62.6
6.2 |  | PAREDE EXTERNAS
6.2.1 | 1501000100 | CHAPISCO PARA PAREDES EXTERNAS E INTERNAS COM ARGAMASSA DE CIMENTO E AREIA NO TRACO 1:3 | [5 empty] | M2
OBS |  |  |  | ÁREA | LADOS | ÁREA TOTAL |  | FÓRMULA
COORDENAÇÃO (JANELA) |  |  |  | 0.675 | 1 | 0.675 |  | ÁREA X LADOS
SALA DE TREINAMENTO (JANELA) |  |  |  | 0.675 | 1 | 0.675
|  |  |  | 0.675 | 1 | 0.675
|  |  |  | 0.675 | 1 | 0.675
|  |  |  | 0.675 | 1 | 0.675
|  |  |  | 0.675 | 1 | 0.675
|  |  |  | 0.3 | 1 | 0.3
DIRETORIA (JANELA) |  |  |  | 0.66 | 1 | 0.66
ASSISTÊNCIA (JANELA) |  |  |  | 0.3885 | 1 | 0.3885
SALA 02 (JANELA) |  |  |  | 0.576 | 1 | 0.576
|  |  |  | 0.576 | 1 | 0.576
SALA 01 (JANELA) |  |  |  | 0.576 | 1 | 0.576
|  |  |  | 0.576 | 1 | 0.576
PLATIBANDA |  |  |  | 72.84 | 2 | 145.68
MURO |  |  |  | 7.64 | 2 | 15.28
TOTAL | [5 empty] | 168.6625
6.2.2 | 87775 | EMBOÇO OU MASSA ÚNICA EM ARGAMASSA TRAÇO 1:2:8, PREPARO MECÂNICO COM BETONEIRA 400 L, APLICADA MANUALMENTE EM PANOS DE FACHADA COM PRESENÇA DE VÃOS, ESPESSURA DE 25 MM. AF_08/2022 | [5 empty] | M2
OBS | [5 empty] | ÁREA |  | FÓRMULA
FOI CONSIDERADO A MESMA QUANTIDADE DA ÁREA DE EMBOÇO | [5 empty] | 168.6625 |  | ÁREA
TOTAL | [5 empty] | 168.6625
6.3 |  | REVESTIMENTO DE TETO
6.3.1 | 96110 | FORRO EM DRYWALL, PARA AMBIENTES RESIDENCIAIS, INCLUSIVE ESTRUTURA DE FIXAÇÃO. AF_05/2017_PS | [5 empty] | M2
OBS | [5 empty] | ÁREA |  | LEGENDA
ASSISTÊNCIA | [5 empty] | 7.65 |  | ÁREA TETO
CIRCULAÇÃO 1 | [5 empty] | 3.25
CIRCULAÇÃO 2 | [5 empty] | 7.57
CIRCULAÇÃO 3 | [5 empty] | 7.13
COORDENAÇÃO | [5 empty] | 13.42
COZINHA | [5 empty] | 7.28
DEP 2 | [5 empty] | 2.81
DEP. 1 | [5 empty] | 2.31
DIRETORIA | [5 empty] | 9.44
SALA 01 | [5 empty] | 25.3
SALA 02 | [5 empty] | 9.66
SALA DE TREINAMENTO | [5 empty] | 60.45
WC PCD FEM | [5 empty] | 3.3
WC PCD MAS | [5 empty] | 3.3
TOTAL | [5 empty] | 162.87
6.3.2 | 96123 | ACABAMENTOS PARA FORRO (MOLDURA EM DRYWALL, COM LARGURA DE 15 CM). AF_05/2017_PS | [5 empty] | M
OBS | [5 empty] | PERÍMETRO |  | LEGENDA
ASSISTÊNCIA | [5 empty] | 11.3 |  | PERÍMETRO
CIRCULAÇÃO 1 | [5 empty] | 7.7
CIRCULAÇÃO 2 | [5 empty] | 11.8
CIRCULAÇÃO 3 | [5 empty] | 14.7
COORDENAÇÃO | [5 empty] | 14.9
COZINHA | [5 empty] | 10.8
DEP 2 | [5 empty] | 7
DEP. 1 | [5 empty] | 6.2
DIRETORIA | [5 empty] | 12.3
SALA 01 | [5 empty] | 20.19
SALA 02 | [5 empty] | 13.39
SALA DE TREINAMENTO | [5 empty] | 31.1
WC PCD FEM | [5 empty] | 7.3
WC PCD MAS | [5 empty] | 7.3
TOTAL | [5 empty] | 175.98
7. |  | ESQUADRIAS, FERRAGENS E VIDROS
7.1 |  | JANELAS
CÓD | LARGURA | ALTURA | ÁREA | QTDE | DESCRICAO
J4 | 0.8 | 0.4 | 18.15 | 5 | JANELA DE VIDRO, DE CORRER, 4 FOLHAS, VIDRO TEMPERADO, ESPESSSURA DE 8 MM
J8 | 1.5 | 1.1 | 2.4 | 11 | JANELA DE ALUMÍNIO TIPO MAXIM-AR, 2 FOLHAS, COM VIDROS, BATENTE, ALIZAR E FERRAGENS
7.1.1 | CPU 01 | JANELA DE VIDRO TEMPERADO DUAS FOLHAS DE CORRER E DUAS FOLHAS FIXAS, INCLUSO TRILHO, FECHADURA E CONTRAFECHADURA, FORNECIMENTO E INSTALAÇÃO. | [5 empty] | M2
OBS | [5 empty] | ÁREA |  | FÓRMULA
J4 | [5 empty] | 18.15 |  | ÁREA ESQUADRIAS
TOTAL | [5 empty] | 18.15
7.1.2 | 94569 | JANELA DE ALUMÍNIO TIPO MAXIM-AR, COM VIDROS, BATENTE E FERRAGENS. EXCLUSIVE ALIZAR, ACABAMENTO E CONTRAMARCO. FORNECIMENTO E INSTALAÇÃO. AF_12/2019 | [5 empty] | M2
OBS | [5 empty] | ÁREA |  | FÓRMULA
J8 | [5 empty] | 2.4 |  | ÁREA
TOTAL | [5 empty] | 2.4
7.2 |  | PORTA
CÓD | LARGURA | ALTURA | ÁREA | QTDE | DESCRIÇÃO
P1 | 2 | 2.1 | 4.2 | 1 | PORTA DE VIDRO, DE CORRER, 4 FOLHAS, VIDRO TEMPERADO, 10 MM VIDRO TEMPERADO, ESPESSURA DE 10 MM
P2 | 1.05 | 2.1 | 2.21 | 1 | ABERTURA VÃO EM PAREDE
P3 | 0.9 | 2.1 | 7.56 | 4 | PORTA, ABRIR, 1 FOLHA, MADEIRA
P4 | 0.9 | 2.1 | 3.78 | 2 | PORTA, ABRIR, 1 FOLHA, MADEIRA, PCD
P5 | 0.8 | 2.1 | 3.36 | 2 | PORTA, DE CORRER, 1 FOLHA, MADEIRA
P7 | 0.8 | 2.1 | 8.4 | 5 | PORTA, ABRIR, 1 FOLHA, MADEIRA
P8 | 0.8 | 2.1 | 1.68 | 1 | PORTA, ABRIR, 1 FOLHA, VIDRO
P9 | 0.8 | 2.13 | 3.41 | 2 | PORTÃO, ABRIR, GRADIL
7.2.1 | CPU 02 | PORTA DE CORRER, EM VIDRO TEMPERADO, ESPESSURA 10MM, 4 FOLHAS, INCLUSIVE ACESSÓRIOS. AF_01/2021 - FORNECIMENTO E INSTALAÇÃO | [5 empty] | M2
OBS | [5 empty] | ÁREA |  | FÓRMULA
P1 | [5 empty] | 4.2 |  | ÁREA ESQUADRIAS
TOTAL | [5 empty] | 4.2
7.2.2 | 90844 | KIT DE PORTA DE MADEIRA PARA PINTURA, SEMI-OCA (LEVE OU MÉDIA), PADRÃO MÉDIO, 90X210CM, ESPESSURA DE 3,5CM, ITENS INCLUSOS: DOBRADIÇAS, MONTAGEM E INSTALAÇÃO DO BATENTE, FECHADURA COM EXECUÇÃO DO FURO - FORNECIMENTO E INSTALAÇÃO. AF_12/2019 | [5 empty] | UN
OBS | [5 empty] | QUANTIDADE |  | FÓRMULA
P3 | [5 empty] | 4 |  | QUANTIDADE
TOTAL | [5 empty] | 4
7.2.3 | CPU 03 | KIT DE PORTA DE MADEIRA PCD PARA PINTURA, SEMI-OCA (LEVE OU MÉDIA), PADRÃO MÉDIO, 90X210CM, ESPESSURA DE 3,5CM, ITENS INCLUSOS: DOBRADIÇAS, MONTAGEM E INSTALAÇÃO DO BATENTE, FECHADURA COM EXECUÇÃO DO FURO, PUXADOR DE INOX 40 CM E PROTETOR DE IMPACTO - FORNECIMENTO E INSTALAÇÃO. AF_12/2019 | [5 empty] | UN
OBS | [5 empty] | QUANTIDADE |  | FÓRMULA
P4 | [5 empty] | 2 |  | QUANTIDADE
TOTAL | [5 empty] | 2
7.2.4 | 110691 | PORTA COMPLETA MADEIRA 1 FL.0,80x2,10m-CORRER | [5 empty] | UN
OBS | [5 empty] | QUANTIDADE |  | FÓRMULA
P5 | [5 empty] | 2 |  | QUANTIDADE
TOTAL | [5 empty] | 2
7.2.5 | 90843 | KIT DE PORTA DE MADEIRA PARA PINTURA, SEMI-OCA (LEVE OU MÉDIA), PADRÃO MÉDIO, 80X210CM, ESPESSURA DE 3,5CM, ITENS INCLUSOS: DOBRADIÇAS, MONTAGEM E INSTALAÇÃO DO BATENTE, FECHADURA COM EXECUÇÃO DO FURO - FORNECIMENTO E INSTALAÇÃO. AF_12/2019 | [5 empty] | UN
OBS | [5 empty] | QUANTIDADE |  | FÓRMULA
P7 | [5 empty] | 5 |  | QUANTIDADE
TOTAL | [5 empty] | 5
7.2.6 | CPU 04 | PORTA DE ABRIR COM MOLA HIDRÁULICA, EM VIDRO TEMPERADO, ESPESSURA 10MM, 1 FOLHA, INCLUSIVE ACESSÓRIOS. AF_01/2021 ‐ FORNECIMENTO E INSTALAÇÃO | [5 empty] | M2
OBS | [5 empty] | ÁREA |  | FÓRMULA
P8 | [5 empty] | 1.68 |  | ÁREA
TOTAL | [5 empty] | 1.68
7.2.7 | 2001004045 | PORTAO EM METALON - 1 FOLHA - PARA PEDESTRES, INCLUSIVE 2 BROCAS DE 25CM (0,80M), PINTURA EM FUNDO ANTICORROSIVO (2 DEMAOS) E ESMALTE EM 2 DEMAOS - ANEXO A-060 (S.C.) | [5 empty] | M2
OBS | [5 empty] | ÁREA |  | FÓRMULA
P9 | [5 empty] | 3.41 |  | ÁREA
TOTAL | [5 empty] | 3.41
7.3 |  | VIDRO
7.3.1 | 102181 | INSTALAÇÃO DE VIDRO TEMPERADO, E = 10 MM, ENCAIXADO EM PERFIL U. AF_01/2021_PS | [5 empty] | M2
OBS |  |  | EXTENSÃO | ALTURA | ABERTURA | ÁREA |  | FÓRMULA
COORDENAÇÃO |  |  | 4.4 | 2.8 | 1.89 | 10.43 |  | EXTENSÃO * ALTRURA - ESQUADRIA
TOTAL | [5 empty] | 10.43
8. |  | PISO
TABELA GERAL DE ÁREAS DE PISO
PISO PORCELANATO 60X60CM
OBS |  |  | NOME |  | RODAPÉ | ÁREA |  | LEGENDA
|  |  | ASSISTÊNCIA |  | 8.9 | 7.65
|  |  | CIRCULAÇÃO 1 |  | 2.7 | 3.25
|  |  | CIRCULAÇÃO 2 |  | 7.1 | 7.57
|  |  | CIRCULAÇÃO 3 |  | 6.9 | 7.13
|  |  | COORDENAÇÃO |  | 10.5 | 13.42
|  |  | COZINHA |  | 0 | 7.28
|  |  | DEP 2 |  | 6.2 | 2.81
|  |  | DEP. 1 |  | 5.4 | 2.31
|  |  | DIRETORIA |  | 11.5 | 9.44
|  |  | SALA 01 |  | 19.39 | 25.27
|  |  | SALA 02 |  | 10.49 | 9.65
|  |  | SALA DE TREINAMENTO |  | 25 | 60.45
|  |  | WC PCD FEM |  | 0 | 3.3
|  |  | WC PCD MAS |  | 0 | 3.3
TOTAL |  |  |  |  | 114.08 | 162.83
8.1 |  | CONTRAPISO
8.1.1 | 95241 | LASTRO DE CONCRETO MAGRO, APLICADO EM PISOS, LAJES SOBRE SOLO OU RADIERS, ESPESSURA DE 5 CM. AF_07/2016 | [5 empty] | M2
OBS | [5 empty] | ÁREA |  | FÓRMULA
[6 empty] | 162.83 |  | ÁREA
TOTAL | [5 empty] | 162.83
8.1.2 | 1701000116 | REGULARIZACAO SARRAFEADA PARA REVESTIMENTO DE PISO COM ARGAMASSA DE CIMENTO E AREIA NO TRACO 1:3, NA(S) ESPESSURA(S):- 2 CM | [5 empty] | M2
OBS | [5 empty] | ÁREA |  | FÓRMULA
[6 empty] | 162.83 |  | ÁREA
TOTAL | [5 empty] | 162.83
8.2 |  | REVESTIMENTO
8.2.1 | 87261 | REVESTIMENTO CERÂMICO PARA PISO COM PLACAS TIPO PORCELANATO DE DIMENSÕES 60X60 CM APLICADA EM AMBIENTES DE ÁREA MENOR QUE 5 M². AF_02/2023_PE | [5 empty] | M2
OBS | [5 empty] | ÁREA |  | FÓRMULA
VERIFICAR EM TABELA GERAL DE PISO | [5 empty] | 14.97 |  | ÁREA
TOTAL | [5 empty] | 14.97
8.2.2 | 87262 | REVESTIMENTO CERÂMICO PARA PISO COM PLACAS TIPO PORCELANATO DE DIMENSÕES 60X60 CM APLICADA EM AMBIENTES DE ÁREA ENTRE 5 M² E 10 M². AF_02/2023_PE | [5 empty] | M2
OBS | [5 empty] | ÁREA |  | FÓRMULA
VERIFICAR EM TABELA GERAL DE PISO | [5 empty] | 48.72 |  | ÁREA
TOTAL | [5 empty] | 48.72
8.2.3 | 87263 | REVESTIMENTO CERÂMICO PARA PISO COM PLACAS TIPO PORCELANATO DE DIMENSÕES 60X60 CM APLICADA EM AMBIENTES DE ÁREA MAIOR QUE 10 M². AF_02/2023_PE | [5 empty] | M2
OBS | [5 empty] | ÁREA |  | FÓRMULA
VERIFICAR EM TABELA GERAL DE PISO | [5 empty] | 99.14 |  | ÁREA
TOTAL | [5 empty] | 99.14
8.2.4 | 88650 | RODAPÉ CERÂMICO DE 7CM DE ALTURA COM PLACAS TIPO ESMALTADA EXTRA DE DIMENSÕES 60X60CM. AF_02/2023 | [5 empty] | M
OBS | [5 empty] | COMPRIMENTO |  | FÓRMULA
VERIFICAR EM TABELA GERAL DE PISO | [5 empty] | 114.08 |  | COMPRIMENTO
TOTAL | [5 empty] | 114.08
9. |  | INSTALAÇÕES HIDRÁULICAS/SANITÁRIAS/ÁGUAS PLUVIAIS
VERIFICAR TABELA DE QUANTIDADES EM PRANCHA
10. |  | LOUÇAS, METAIS E ACESSÓRIOS
10.1 |  | LOUÇAS
10.1.4 | 86919 | TANQUE DE LOUÇA BRANCA COM COLUNA, 30L OU EQUIVALENTE, INCLUSO SIFÃO FLEXÍVEL EM PVC, VÁLVULA METÁLICA E TORNEIRA DE METAL CROMADO PADRÃO MÉDIO - FORNECIMENTO E INSTALAÇÃO. AF_01/2020 | [5 empty] | UN
OBS | [5 empty] | QUANTIDADE |  | FÓRMULA
[6 empty] | 1 |  | QUANTIDADE
TOTAL | [5 empty] | 1
10.2 |  | METAIS
10.2.1 | 86909 | TORNEIRA CROMADA TUBO MÓVEL, DE MESA, 1/2 OU 3/4, PARA PIA DE COZINHA, PADRÃO ALTO - FORNECIMENTO E INSTALAÇÃO. AF_01/2020 | [5 empty] | UN
OBS | [5 empty] | QUANTIDADE |  | FÓRMULA
[6 empty] | 1 |  | QUANTIDADE
TOTAL | [5 empty] | 1
10.2.2 | 86935 | CUBA DE EMBUTIR DE AÇO INOXIDÁVEL MÉDIA, INCLUSO VÁLVULA TIPO AMERICANA EM METAL CROMADO E SIFÃO FLEXÍVEL EM PVC - FORNECIMENTO E INSTALAÇÃO. AF_01/2020 | [5 empty] | UN
OBS | [5 empty] | QUANTIDADE |  | FÓRMULA
[6 empty] | 1 |  | QUANTIDADE
TOTAL | [5 empty] | 1
10.2.3 | 1301003052 | TORNEIRA AMARELA PARA JARDIM COM BICO DE 3/4", REF.1128, DA PEVILON OU SIMILAR | [5 empty] | UN
OBS | [5 empty] | QUANTIDADE |  | FÓRMULA
[6 empty] | 1 |  | QUANTIDADE
TOTAL | [5 empty] | 1
10.3 |  | ACESSÓRIOS
10.3.3 | 1301002030 | PAPELEIRA PLASTICA TIPO DISPENSER PARA PAPEL HIGIENICO ROLAO - FORNECIMENTO E INSTALACAO | [5 empty] | UN
OBS | [5 empty] | QUANTIDADE |  | FÓRMULA
[6 empty] | 2 |  | QUANTIDADE
TOTAL | [5 empty] | 2
10.3.4 | 95547 | SABONETEIRA PLASTICA TIPO DISPENSER PARA SABONETE LIQUIDO COM RESERVATORIO 800 A 1500 ML, INCLUSO FIXAÇÃO. AF_01/2020 | [5 empty] | UN
OBS | [5 empty] | QUANTIDADE |  | FÓRMULA
[6 empty] | 2 |  | QUANTIDADE
TOTAL | [5 empty] | 2
10.3.5 | 1301004064 | TOALHEIRO PLASTICO TIPO DISPENSER PARA PAPEL TOALHA INTERFOLHADO | [5 empty] | UN
OBS | [5 empty] | QUANTIDADE |  | FÓRMULA
[6 empty] | 2 |  | QUANTIDADE
TOTAL | [5 empty] | 2
11. |  | ACESSIBILIDADE
11.1 |  | LOUÇAS
11.1.1 | 86932 | VASO SANITÁRIO SIFONADO COM CAIXA ACOPLADA LOUÇA BRANCA - PADRÃO MÉDIO, INCLUSO ENGATE FLEXÍVEL EM METAL CROMADO, 1/2 X 40CM - FORNECIMENTO E INSTALAÇÃO. AF_01/2020 | [5 empty] | UN
OBS | [5 empty] | QUANTIDADE |  | FÓRMULA
WCS PDC | [5 empty] | 2 |  | QUANTIDADE
TOTAL | [5 empty] | 2
11.1.2 | CPU 05 | LAVATÓRIO LOUÇA BRANCA SUSPENSO, 29,5 X 39CM OU EQUIVALENTE, PADRÃO POPULAR, INCLUSO SIFÃO FLEXÍVEL EM PVC, VÁLVULA E ENGATE FLEXÍVEL 30CM EM PLÁSTICO, PADRÃO POPULAR - FORNECIMENTO E INSTALAÇÃO | [5 empty] | UN
OBS | [5 empty] | QUANTIDADE |  | FÓRMULA
WCS PDC | [5 empty] | 2 |  | QUANTIDADE
TOTAL | [5 empty] | 2
11.2 |  | METAIS
11.2.1 | 2401002010 | BARRA DE APOIO RETA, EM ACO INOX POLIDO, COMPRIMENTO DE 40CM, DIAMETRO MINIMO DE 3CM | [5 empty] | UN
OBS | [5 empty] | QUANTIDADE |  | FÓRMULA
#REF! | [5 empty] | 4 |  | QUANTIDADE
TOTAL | [5 empty] | 4
11.2.2 | 100867 | BARRA DE APOIO RETA, EM ACO INOX POLIDO, COMPRIMENTO 70 CM, FIXADA NA PAREDE - FORNECIMENTO E INSTALAÇÃO. AF_01/2020 | [5 empty] | UN
OBS | [5 empty] | QUANTIDADE |  | FÓRMULA
WCS PDC | [5 empty] | 2 |  | QUANTIDADE
TOTAL | [5 empty] | 2
11.2.3 | 100868 | BARRA DE APOIO RETA, EM ACO INOX POLIDO, COMPRIMENTO 80 CM, FIXADA NA PAREDE - FORNECIMENTO E INSTALAÇÃO. AF_01/2020 | [5 empty] | UN
OBS | [5 empty] | QUANTIDADE |  | FÓRMULA
WCS PDC | [5 empty] | 4 |  | QUANTIDADE
TOTAL | [5 empty] | 4
11.3 |  | ACESSÓRIOS
11.3.1 | 2401001000 | ASSENTO UNIVERSAL PARA BACIA SANITARIA, EM POLIPROPILENO LINHA EVOLUTION SOFT CLOSE DA TUPAN OU SIMILAR | [5 empty] | UN
OBS | [5 empty] | QUANTIDADE |  | FÓRMULA
#REF! | [5 empty] | 2 |  | QUANTIDADE
TOTAL | [5 empty] | 2
12. |  | INSTALAÇÕES ELETRICAS E AR CONDICIONADO
VERIFICAR TABELA DE QUANTIDADES EM PROJETO DE INSTALAÇÕES ELÉTRICAS
13. |  | TELEFONIA E LÓGICA
VERIFICAR TABELA DE QUANTIDADES EM PROJETO DE CABEAMENTO LÓGICO
14. |  | PREVENÇÃO DE COMBATE A INCÊNDIO E PÂNICO
VERIFICAR TABELA DE QUANTIDADES EM PROJETO DE PRENÇÃO DE COMBATE A INCENDIO E PANICO
15. |  | URBANIZAÇÃO
15.1 |  | PISO
15.1.1 | 401001109 | REGULARIZACAO E COMPACTACAO MANUAL DE TERRENO COM SOQUETE | [5 empty] | M2
OBS | [5 empty] | ÁREA |  | FÓRMULA
[6 empty] | 140.18 |  | ÁREA
TOTAL | [5 empty] | 140.18
15.1.2 | 94992 | EXECUÇÃO DE PASSEIO (CALÇADA) OU PISO DE CONCRETO COM CONCRETO MOLDADO IN LOCO, FEITO EM OBRA, ACABAMENTO CONVENCIONAL, ESPESSURA 6 CM, ARMADO. AF_08/2022 | [5 empty] | M2
OBS | [5 empty] | ÁREA |  | FÓRMULA
CALÇADA | [5 empty] | 49.34 |  | ÁREA
TOTAL | [5 empty] | 49.34
15.1.3 | 94990 | EXECUÇÃO DE PASSEIO (CALÇADA) OU PISO DE CONCRETO COM CONCRETO MOLDADO IN LOCO, FEITO EM OBRA, ACABAMENTO CONVENCIONAL, NÃO ARMADO. AF_08/2022 | [5 empty] | M3
OBS | [5 empty] | VOLUME |  | FÓRMULA
[6 empty] | 5.4504 |  | ÁREA X 0,06M
TOTAL | [5 empty] | 5.4504
15.2 |  | VEGETAÇÃO
15.2.1 | 103946 | PLANTIO DE GRAMA ESMERALDA OU SÃO CARLOS OU CURITIBANA, EM PLACAS. AF_05/2022 | [5 empty] | M2
OBS | [5 empty] | ÁREA |  | FÓRMULA
[6 empty] | 45.52 |  | ÁREA
TOTAL | [5 empty] | 45.52
15.2.2 | 98520 | APLICAÇÃO DE ADUBO EM SOLO. AF_05/2018 | [5 empty] | M2
OBS | [5 empty] | ÁREA |  | FÓRMULA
[6 empty] | 45.52 |  | ÁREA
TOTAL | [5 empty] | 45.52
15.2.3 | 98509 | PLANTIO DE ARBUSTO OU CERCA VIVA. AF_05/2018 | [5 empty] | UN
OBS | [5 empty] | QUANTIDADE |  | FÓRMULA
[6 empty] | 19 |  | QUANTIDADE
TOTAL | [5 empty] | 19
15.2.4 | 98511 | PLANTIO DE ÁRVORE ORNAMENTAL COM ALTURA DE MUDA MAIOR QUE 2,00 M E MENOR OU IGUAL A 4,00 M. AF_05/2018 | [5 empty] | UN
OBS | [5 empty] | QUANTIDADE |  | FÓRMULA
[6 empty] | 1 |  | QUANTIDADE
TOTAL | [5 empty] | 1
15.2.5 | 201012 | SEIXOS ROLADOS DE RIO DECORATIVOS APLICADOS EM PAVIMENTO | [5 empty] | M2
OBS | [5 empty] | ÁREA |  | FÓRMULA
[6 empty] | 8.546 |  | ÁREA
TOTAL | [5 empty] | 8.546
15.3 |  | RAMPA
15.3.1 | 103338 | ALVENARIA DE VEDAÇÃO DE BLOCOS VAZADOS DE CONCRETO APARENTE DE 14X19X39 CM (ESPESSURA 14 CM) E ARGAMASSA DE ASSENTAMENTO COM PREPARO EM BETONEIRA. AF_12/2021 | [5 empty] | M2
OBS | [5 empty] | ÁREA |  | FÓRMULA
CALÇADA | [5 empty] | 1.58 |  | ÁREA
TOTAL | [5 empty] | 1.58
15.3.2 | 98561 | IMPERMEABILIZAÇÃO DE PAREDES COM ARGAMASSA DE CIMENTO E AREIA, COM ADITIVO IMPERMEABILIZANTE, E = 2CM. AF_06/2018 | [5 empty] | M2
OBS | [5 empty] | ÁREA |  | FÓRMULA
[6 empty] | 3.16 |  | ÁREA DE ALVENARIA X 2 LADOS
TOTAL | [5 empty] | 3.16
15.3.3 | 94319 | ATERRO MANUAL DE VALAS COM SOLO ARGILO-ARENOSO E COMPACTAÇÃO MECANIZADA. AF_05/2016 | [5 empty] | M3
OBS | [5 empty] | VOLUME |  | FÓRMULA
[6 empty] | 1.9153 |  | ÁREA
TOTAL | [5 empty] | 1.9153
15.3.4 | 94992 | EXECUÇÃO DE PASSEIO (CALÇADA) OU PISO DE CONCRETO COM CONCRETO MOLDADO IN LOCO, FEITO EM OBRA, ACABAMENTO CONVENCIONAL, ESPESSURA 6 CM, ARMADO. AF_08/2022 | [5 empty] | M2
OBS | [5 empty] | QUANTIDADE |  | FÓRMULA
[6 empty] | 7.3664 |  | QUANTIDADE
TOTAL | [5 empty] | 7.3664
15.3.5 | 88485 | FUNDO SELADOR ACRÍLICO, APLICAÇÃO MANUAL EM PAREDE, UMA DEMÃO. AF_04/2023 | [5 empty] | M2
OBS | [5 empty] | QUANTIDADE |  | FÓRMULA
[6 empty] | 1.58 |  | QUANTIDADE
TOTAL | [5 empty] | 1.58
15.3.6 | 1901003033 | APLICACAO E LIXAMENTO DE MASSA ACRILICA EM PAREDES EM DUAS DEMAOS | [5 empty] | M2
OBS | [5 empty] | ÁREA |  | FÓRMULA
[6 empty] | 1.58 |  | ÁREA
TOTAL | [5 empty] | 1.58
15.3.7 | 88489 | PINTURA LÁTEX ACRÍLICA PREMIUM, APLICAÇÃO MANUAL EM PAREDES, DUAS DEMÃOS. AF_04/2023 | [5 empty] | M2
OBS | [5 empty] | ÁREA |  | FÓRMULA
[6 empty] | 1.58 |  | ÁREA
TOTAL | [5 empty] | 1.58
16. |  | PINTURA
16.1 |  | ESQUADRIAS METÁLICAS E MADEIRA
16.1.1 | 100725 | PINTURA COM TINTA ALQUÍDICA DE FUNDO E ACABAMENTO (ESMALTE SINTÉTICO GRAFITE) PULVERIZADA SOBRE SUPERFÍCIES METÁLICAS (EXCETO PERFIL) EXECUTADO EM OBRA (POR DEMÃO). AF_01/2020_PE | [5 empty] | M2
PORTAS - METÁLICAS
CÓD | LARGURA | ALTURA | ÁREA | QTDE |  | ÁREA TOTAL |  | FÓRMULA
P9 | 0.8 | 2.1 | 3.41 | 2 |  | 6.82 |  | LARGURA X ALTURA X QTDE X 2 LADOS
TOTAL | [5 empty] | 6.82
16.1.2 | 102229 | PINTURA TINTA DE ACABAMENTO (PIGMENTADA) ESMALTE SINTÉTICO ACETINADO EM MADEIRA, 3 DEMÃOS. AF_01/2021 | [5 empty] | M2
PORTAS - MADEIRA
CÓD | LARGURA | ALTURA | ÁREA | QTDE |  | ÁREA TOTAL |  | FÓRMULA
P3 | 0.9 | 2.1 | 7.56 | 4 |  | 15.12 |  | LARGURA X ALTURA X QTDE X 2 LADOS
P4 | 0.9 | 2.1 | 3.78 | 2 |  | 7.56
P5 | 0.8 | 2.1 | 3.36 | 2 |  | 6.72
P7 | 0.8 | 2.1 | 8.4 | 5 |  | 16.8
TOTAL | [5 empty] | 46.2
16.2 |  | PAREDES INTERNAS
NOME |  |  | PERÍMETRO (M) | ALTURA | ÁREA PINTURA (M2) | ÁREA DE ABERTURA | ÁREA TOTAL (M2) | FÓRMULA
ASSISTÊNCIA |  |  | 11,30 | 2,80 | 31.64 | 6.69 | 24.95 | ( PERÍMETRO * ALTURA ) - ÁREA ABERTURA
CIRCULAÇÃO 1 |  |  | 7,70 | 2,80 | 21.56 | 7.98 | 13.58
CIRCULAÇÃO 2 |  |  | 11,80 | 2,80 | 33.04 | 9.87 | 23.17
COORDENAÇÃO |  |  | 14,90 | 2,80 | 41.72 | 13.97 | 27.75
DEP 2 |  |  | 7,00 | 2,80 | 19.6 | 2.16 | 17.44
DEP. 1 |  |  | 6,20 | 2,80 | 17.36 | 2.16 | 15.2
DIRETORIA |  |  | 12,30 | 2,80 | 34.44 | 3.36 | 31.08
SALA 01 |  |  | 20,19 | 2,80 | 56.53 | 9.39 | 47.14
SALA 02 |  |  | 13,39 | 2,80 | 37.49 | 3.33 | 34.16
SALA DE TREINAMENTO |  |  | 31,10 | 2,80 | 87.08 | 24.14 | 62.94
TOTAL | [6 empty] | 297.41
16.2.1 | 88485 | FUNDO SELADOR ACRÍLICO, APLICAÇÃO MANUAL EM PAREDE, UMA DEMÃO. AF_04/2023 | [5 empty] | M2
OBS | [5 empty] | ÁREA |  | FÓRMULA
[6 empty] | 297.41 |  | ÁREA
TOTAL | [5 empty] | 297.41
16.2.2 | 1901003033 | APLICACAO E LIXAMENTO DE MASSA ACRILICA EM PAREDES EM DUAS DEMAOS | [5 empty] | M2
OBS | [5 empty] | ÁREA |  | FÓRMULA
[6 empty] | 297.41 |  | ÁREA
TOTAL | [5 empty] | 297.41
16.2.3 | 88489 | PINTURA LÁTEX ACRÍLICA PREMIUM, APLICAÇÃO MANUAL EM PAREDES, DUAS DEMÃOS. AF_04/2023 | [5 empty] | M2
OBS | [5 empty] | ÁREA |  | FÓRMULA
[6 empty] | 297.41 |  | ÁREA
TOTAL | [5 empty] | 297.41
16.3 |  | PAREDES EXTERNAS
16.3.1 | 1901003033 | APLICACAO E LIXAMENTO DE MASSA ACRILICA EM PAREDES EM DUAS DEMAOS | [5 empty] | M2
OBS |  |  |  | PERÍMETRO | ALTURA (M) | ÁREA |  | FÓRMULA
PAREDES TERREO |  |  |  | 60.4 | 4.2 | 253.68 |  | PERÍMETRO X ALTURA
PILARES |  |  |  | 11.25 | 3 | 33.75
MURO |  |  |  | 34.287 | 2 | 68.574
TOTAL | [5 empty] | 356.004
16.3.2 | 1901003505 | REVESTIMENTO DE ACABAMENTO ARRANHADO, APLICADO COM DESEMPENADEIRA MALHA MEDIA, INCLUSIVE FUNDO PREPARADOR | [5 empty] | M2
OBS | [5 empty] | ÁREA |  | FÓRMULA
[6 empty] | 346.974 |  | ÁREA
TOTAL | [5 empty] | 346.974
16.3.3 | 120454 | TEXTURA EFEITO CIMENTO QUEIMADO CREMA IBRATIM | [5 empty] | M2
OBS |  |  |  | PERÍMETRO | ALTURA (M) | ÁREA |  | FÓRMULA
FACHADA |  |  |  | 2.15 | 4.2 | 9.03 |  | ÁREA
TOTAL | [5 empty] | 9.03
16.4 |  | TETO
16.4.1 | 88484 | FUNDO SELADOR ACRÍLICO, APLICAÇÃO MANUAL EM TETO, UMA DEMÃO. AF_04/2023 | [5 empty] | M2
OBS | [5 empty] | ÁREA |  | FÓRMULA
[6 empty] | 162.87 |  | ÁREA
TOTAL | [5 empty] | 162.87
16.4.2 | 88496 | EMASSAMENTO COM MASSA LÁTEX, APLICAÇÃO EM TETO, DUAS DEMÃOS, LIXAMENTO MANUAL. AF_04/2023 | [5 empty] | M2
OBS | [5 empty] | ÁREA |  | FÓRMULA
[6 empty] | 162.87 |  | ÁREA
TOTAL | [5 empty] | 162.87
16.4.3 | 88488 | PINTURA LÁTEX ACRÍLICA PREMIUM, APLICAÇÃO MANUAL EM TETO, DUAS DEMÃOS. AF_04/2023 | [5 empty] | M2
OBS |  |  | AMBIENTE |  |  | ÁREA |  | LEGENDA
|  |  | ASSISTÊNCIA |  |  | 7.65 |  | ÁREA TETO
|  |  | CIRCULAÇÃO 1 |  |  | 3.25
|  |  | CIRCULAÇÃO 2 |  |  | 7.57
|  |  | CIRCULAÇÃO 3 |  |  | 7.13
|  |  | COORDENAÇÃO |  |  | 13.42
|  |  | COZINHA |  |  | 7.28
|  |  | DEP 2 |  |  | 2.81
|  |  | DEP. 1 |  |  | 2.31
|  |  | DIRETORIA |  |  | 9.44
|  |  | SALA 01 |  |  | 25.3
|  |  | SALA 02 |  |  | 9.66
|  |  | SALA DE TREINAMENTO |  |  | 60.45
|  |  | WC PCD FEM |  |  | 3.3
|  |  | WC PCD MAS |  |  | 3.3
TOTAL | [5 empty] | 162.87
17. |  | PEDRAS, BANCADAS E DIVISÓRIAS
17.1 |  | ESTACAS
17.1.1 | 98689 | SOLEIRA EM GRANITO, LARGURA 15 CM, ESPESSURA 2,0 CM. AF_09/2020 | [5 empty] | M
OBS |  |  | CÓD. |  | LARGURA | QUANTIDADE | COMPRIMENTO SOLEIRA | FÓRMULA
|  |  | P1 |  | 2 | 1 | 2 | LARGURA X QUANTIDADE
|  |  | P3 |  | 0.9 | 4 | 3.6
|  |  | P4 |  | 0.9 | 2 | 1.8
|  |  | P5 |  | 0.8 | 2 | 1.6
|  |  | P7 |  | 0.8 | 5 | 4
|  |  | P8 |  | 0.8 | 1 | 0.8
TOTAL | [6 empty] | 13.8
17.1.2 | 101965 | PEITORIL LINEAR EM GRANITO OU MÁRMORE, L = 15CM, COMPRIMENTO DE ATÉ 2M, ASSENTADO COM ARGAMASSA 1:6 COM ADITIVO. AF_11/2020 | [5 empty] | M
OBS |  |  | COD | LARGURA | QTDE | PEITORIL |  | FÓRMULA
|  |  | J4 | 1.5 | 11 | 16.5 |  | (COMPRIMENTO)
|  |  | J8 | 0.8 | 5 | 4
TOTAL | [5 empty] | 20.5
17.2 |  | BANCADAS
TABELA GERAL BANCADA DE GRANITO
LOCAL |  |  | QTDE | COMPRIMENTO | LARGURA | ÁREA TOTAL | FRONTÃO | MÃO FRANCESA
COZINHA |  |  | 1 | 1.9 | 0.6 | 1.14 | 1.9 | 2
TOTAL | [5 empty] | 1.14 | 1.9 | 2
17.2.1 | 2001003023 | BANCADA DE GRANITO CINZA ANDORINHA, COM ACABAMENTO RETO SIMPLES, ESPESSURA DE 2,5CM | [5 empty] | M2
OBS | [5 empty] | ÁREA |  | FÓRMULA
VER TABELA DE BANCADA DE GRANITO | [5 empty] | 1.14 |  | ÁREA
TOTAL | [5 empty] | 1.14
17.2.2 | 100862 | SUPORTE MÃO FRANCESA EM ACO, ABAS IGUAIS 40 CM, CAPACIDADE MINIMA 70 KG, BRANCO - FORNECIMENTO E INSTALAÇÃO. AF_01/2020 | [5 empty] | UN
OBS | [5 empty] | QUANTIDADE |  | FÓRMULA
P/ INSTALAÇÃO DE BANCADA DE GRANITO | [5 empty] | 2 |  | QUANTIDADE
TOTAL | [5 empty] | 2
17.2.3 | 2001003026 | FRONTAO/ESPELHO EM GRANITO CINZA ANDORINHA COM H=10CM, ESP=2CM | [5 empty] | M
OBS | [5 empty] | COMPRIMENTO |  | FÓRMULA
VER TABELA DE BANCADA DE GRANITO | [5 empty] | 1.9 |  | COMPRIMENTO
TOTAL | [5 empty] | 1.9
18. |  | SERVIÇOS COMPLEMENTARES
18.1.1 | 1801000120 | ESPELHO CRISTAL, ESPESSURA 4MM FIXADO COM BOTAO FRANCES DE PLASTICO CROMADO, PARAFUSO E BUCHA, SEM MOLDURA - FORNECIMENTO E INSTALACAO | [5 empty] | M2
AMBIENTES |  |  |  | LARGURA (M) | ALTURA (M) | ÁREA |  | FÓRMULA
WC PCD FEM |  |  |  | 0.6 | 0.7 | 0.42 |  | LARGURA X ALTURA
WC PCD MASC |  |  |  | 0.6 | 0.7 | 0.42
0.84
18.1.2 | 2001003044 | PLACA DE SINALIZACAO EM ACRILICO ATE 240 CM2 COM 10 LETRAS, PARA PORTAS | [5 empty] | UN
OBS | [5 empty] | QUANTIDADE |  | FÓRMULA
QUANTIDADE DE AMBIENTES | [5 empty] | 14 |  | UNIDADE
TOTAL | [5 empty] | 14
18.1.3 | CT01 | PÓRTICO (PILAR E MARQUISE) E LETREIRO NA FONTE ARIAL, EM ACM, COM ESCRITA "ESCOLA MUNICIPAL USINA DO MIMOSO (POLO)" H=20 CM NA COR CINZA- FORNECIMENTO E INSTALAÇÃO | [5 empty] | CJ
OBS | [5 empty] | QUANTIDADE |  | FÓRMULA
[6 empty] | 1 |  | UNIDADE
TOTAL | [5 empty] | 1
18.1.4 | 1101002049 | GUARDA CORPO EM TUBO IND. 2.1/2", 2 CORRIMAOS (H=0,70M E 0,92M) EM TUBO IND. 1.1/2" CH.18, FECHAMENTO EM TUBO IND.1" CH.18 A CADA 15CM E PILARETES EM TUBO IND. 2.1/2"CH 18, INCL.FUNDO E PINT.ESMALTE, CONF. DET. ANEXO (A-15.002) | [5 empty] | M2
AMBIENTES |  |  |  | COMPRIMENTO | ALTURA | ÁREA |  | FÓRMULA
RAMPA |  |  |  | 16.88 | 1.1 | 18.568 |  | COMPRIMENTO X ALTURA
18.568
19. |  | ADMINISTRAÇÃO LOCAL
19.1.1 | 90777 | ENGENHEIRO CIVIL DE OBRA JUNIOR COM ENCARGOS COMPLEMENTARES | [5 empty] | H
OBS |  | MESES | HORAS | QTDE | SEMANAS | TOTAL DE HORAS |  | FÓRMULA
TOTAL |  | 7 | 2 | 2 | 4 | 112 |  | MESES X HORAS X QTDE X SEAMANAS
TOTAL | [5 empty] | 112
19.1.2 | 90780 | MESTRE DE OBRAS COM ENCARGOS COMPLEMENTARES | [5 empty] | H
OBS |  | MESES | HORAS | QTDE | SEMANAS | TOTAL DE HORAS |  | FÓRMULA
TOTAL |  | 7 | 4 | 3 | 4 | 336 |  | MESES X HORAS X QTDE X SEAMANAS
TOTAL | [5 empty] | 336
20. |  | LIMPEZA FINAL
20.1.1 | 99814 | LIMPEZA DE SUPERFÍCIE COM JATO DE ALTA PRESSÃO. AF_04/2019 | [5 empty] | M2
OBS | [5 empty] | ÁREA |  | FÓRMULA
ÁREA CONSTRUÍDA | [5 empty] | 178.98 |  | ÁREA
TOTAL | [5 empty] | 178.98

## BANCO DADOS ARQ (hidden)
BANCO DE DADOS ENGELUGA ENGENHARIA
ORC - 001 - TABELA DE AMBIENTES
PISO | PAREDE | FORRO | NOME | ÁREA | PERÍMETRO | 0
2 | 1 | 2 | ASSISTÊNCIA | 7.65 | 11.3 | 18.95
2 | 1 | 2 | CIRCULAÇÃO 1 | 3.25 | 7.7 | 10.95
2 | 1 | 2 | CIRCULAÇÃO 2 | 7.57 | 11.8 | 19.37
2 | 1 | 2 | CIRCULAÇÃO 3 | 7.13 | 14.7 | 21.83
2 | 1 | 2 | COORDENAÇÃO | 13.42 | 14.9 | 28.32
2 | 2 | 2 | COZINHA | 7.28 | 10.8 | 18.08
2 | 1 | 2 | DEP 2 | 2.81 | 7 | 9.81
2 | 1 | 2 | DEP. 1 | 2.31 | 6.2 | 8.51
2 | 1 | 2 | DIRETORIA | 9.44 | 12.3 | 21.74
2 | 1 | 2 | SALA 01 | 25.3 | 20.19 | 45.49
2 | 1 | 2 | SALA 02 | 9.66 | 13.39 | 23.05
2 | 1 | 2 | SALA DE TREINAMENTO | 60.45 | 31.1 | 91.55
2 | 2 | 2 | WC PCD FEM | 3.3 | 7.3 | 10.6
2 | 2 | 2 | WC PCD MAS | 3.3 | 7.3 | 10.6
0
0
0
0
0
0
0
0
ORC - 004 - PORTAS
CÓD | LARGURA | ALTURA | ÁREA | QTDE | DESCRIÇÃO
P1 | 2 | 2.1 | 4.2 | 1 | PORTA DE VIDRO, DE CORRER, 4 FOLHAS, VIDRO TEMPERADO, 10 MM VIDRO TEMPERADO, ESPESSURA DE 10 MM
P2 | 1.05 | 2.1 | 2.21 | 1 | ABERTURA VÃO EM PAREDE
P3 | 0.9 | 2.1 | 7.56 | 4 | PORTA, ABRIR, 1 FOLHA, MADEIRA
P4 | 0.9 | 2.1 | 3.78 | 2 | PORTA, ABRIR, 1 FOLHA, MADEIRA, PCD
P5 | 0.8 | 2.1 | 3.36 | 2 | PORTA, DE CORRER, 1 FOLHA, MADEIRA
P7 | 0.8 | 2.1 | 8.4 | 5 | PORTA, ABRIR, 1 FOLHA, MADEIRA
P8 | 0.8 | 2.1 | 1.68 | 1 | PORTA, ABRIR, 1 FOLHA, VIDRO
P9 | 0.8 | 2.13 | 3.41 | 2 | PORTÃO, ABRIR, GRADIL
ORC - 004 - JANELAS
CÓD | LARGURA | ALTURA | ÁREA | QTDE | DESCRICAO
J4 | 1.5 | 1.1 | 18.15 | 11 | JANELA DE VIDRO, DE CORRER, 4 FOLHAS, VIDRO TEMPERADO, ESPESSSURA DE 8 MM
J8 | 0.8 | 0.6 | 2.4 | 5 | JANELA DE ALUMÍNIO TIPO MAXIM-AR, 2 FOLHAS, COM VIDROS, BATENTE, ALIZAR E FERRAGENS
ORC - 001 - PISO DEMOLIR
Descrição | Área
DEMOLIR / REMOVER CAMADA VEGETAL | 92
DEMOLIR CALÇADA | 51.26
DEMOLIR PISO CERÂMICO | 125.01
ORC - 001 - DEMOLIR PISO CERAMICO
NOME | ÁREA
CIRCULAÇÃO | 4.81
COZINHA | 10.92
DEPÓSITO | 2.81
SALA 01 | 35.61
SALA 02 | 7.65
SALA 03 | 43.01
VARANDA | 7.13
WC 1 | 9.66
WC 3 | 2.31
TOTAL | 123.92
ARQ - JANELAS - REMOÇÃO
CÓD | LARGURA | ALTURA | QTDE | DESCRICAO
J1 | 2,14 | 0,80 | 10 | JANELA MAXIM-AR, 4 FOLHAS COM VIDROS
J2 | 1,80 | 1,05 | 1 | JANELA MAXIM-AR, 3 FOLHAS COM VIDROS
J3 | 1,60 | 0,80 | 1 | JANELA MAXIM-AR, 4 FOLHAS COM VIDROS
J5 | 1,40 | 1,20 | 1 | JANELA BASCULANTE, 4 FOLHAS, COM VIDROS
J6 | 0,80 | 0,60 | 3 | JANELA MAXIM-AR, 2 FOLHAS COM VIDROS
J7 | 0,60 | 0,50 | 1 | JANELA MAXIM-AR, 1 FOLHA COM VIDROS
Total geral: 17
ARQ - PORTAS DEMOLIR
CÓD | LARGURA | ALTURA | QTDE | DESCRIÇÃO
P6 | 0,80 | 2,10 | 3 | PORTA, ABRIR, 1 FOLHA, MADEIRA
P8 | 0,80 | 2,16 | 1 | PORTA, ABRIR, 1 FOLHA, VENEZIANA
P10 | 0,80 | 2,10 | 3 | PORTA, ABRIR, 1 FOLHA, MADEIRA
P11 | 0,70 | 2,10 | 3 | PORTA, ABRIR, 1 FOLHA, MADEIRA
P12 | 0,70 | 1,90 | 4 | PORTA, ABRIR, 1 FOLHA, VENEZIANA PERFURADA
Total geral: 14
ORC - 001 - VERGA/CONTRA JANELAS GERAL
COD | LARGURA | QUANTIDADE | VERGA/ CONTRAVERGA
J8 | 0.8 | 5 | 5.6
J4 | 1.5 | 11 | 23.1
Total geral: 16 |  |  | 28,70
ORC - 001 - VERGA DE PORTAS GERAL
CÓD. | LARGURA | QUANTIDADE | VERGA
P5 | 0.8 | 2 | 2.24
P7 | 0.8 | 5 | 5.6
P8 | 0.8 | 1 | 1.12
P9 | 0.8 | 2 | 2.24
P3 | 0.9 | 4 | 5.04
P4 | 0.9 | 2 | 2.52
P2 | 1.05 | 1 | 1.47
P1 | 2 | 1 | 2.8
Total geral: 18 |  |  | 23,03
ORC - 005 - PISO C 60X60 GERAL
NOME | ÁREA | PERÍMETRO | ABERTURA | RODAPÉ
ASSISTÊNCIA | 7.65 | 11.3 | 2.4 | 8.9
CIRCULAÇÃO 1 | 3.25 | 7.7 | 5 | 2.7
CIRCULAÇÃO 2 | 7.57 | 11.8 | 4.7 | 7.1
CIRCULAÇÃO 3 | 7.13 | 14.7 | 7.8 | 6.9
COORDENAÇÃO | 13.42 | 14.9 | 4.4 | 10.5
COZINHA | 7.28 | 10.8
DEP 2 | 2.81 | 7 | 0.8 | 6.2
DEP. 1 | 2.31 | 6.2 | 0.8 | 5.4
DIRETORIA | 9.44 | 12.3 | 0.8 | 11.5
SALA 01 | 25.27 | 20.19 | 0.8 | 19.39
SALA 02 | 9.65 | 13.39 | 2.9 | 10.49
SALA DE TREINAMENTO | 60.45 | 31.1 | 6.1 | 25
WC PCD FEM | 3.3 | 7.3
WC PCD MAS | 3.3 | 7.3
Total geral | 162.84 | 175.98
ORC - 008 - PINTURA ACRÍLICA INTERNA EM PAREDES
NOME | PERÍMETRO (M) | ALTURA | ÁREA PINTURA (M2) | ÁREA DE ABERTURA | ÁREA TOTAL (M2)
ASSISTÊNCIA | 11,30 | 2,80 | 31.64 | 6.69 | 24.95
CIRCULAÇÃO 1 | 7,70 | 2,80 | 21.56 | 7.98 | 13.58
CIRCULAÇÃO 2 | 11,80 | 2,80 | 33.04 | 9.87 | 23.17
COORDENAÇÃO | 14,90 | 2,80 | 41.72 | 13.97 | 27.75
DEP 2 | 7,00 | 2,80 | 19.6 | 2.16 | 17.44
DEP. 1 | 6,20 | 2,80 | 17.36 | 2.16 | 15.2
DIRETORIA | 12,30 | 2,80 | 34.44 | 3.36 | 31.08
SALA 01 | 20,19 | 2,80 | 56.53 | 9.39 | 47.14
SALA 02 | 13,39 | 2,80 | 37.49 | 3.33 | 34.16
SALA DE TREINAMENTO | 31,10 | 2,80 | 87.08 | 24.14 | 62.94
TOTAL |  |  | 421,62 |  | 0,00
MEMÓRIA DE CÁLCULO

## COTAÇÕE (hidden)
GOVERNO DO ESTADO DE MATO GROSSO DO SUL
PREFEITURA MUNICIPAL DE RIBAS DO RIO PARDO
SECRETARIA DE OBRAS
COTAÇÕES
Objeto: | REFORMA DA ESCOLA MUNICIPAL USINA DO MIMOSO (POLO) |  | RESPONSÁVEL ORÇAMENTO
Município: | #REF!
Local: | R. JOSÉ DOS SANTOS - S/N, B. VILA NOVA, RIBAS DO RIO PARDO/MS |  | ___________________________ Fábio Marques Ribeiro CREA - 15276 D / MS
SIST./REF.: | #REF!
EMPRESAS | CNPJ | NOME | FONE | CONTATO
C01 | 15.459.431/0001-98 | SERTÃO | SITE | SITE
C02 | 01.438.784/0048-60 | LEROY MERLIN | SITE | SITE
C03 | 02.264.256/0001-31 | ACQUAFORT | SITE | SITE
C04 | 00.776.574/0001-56 | AMERICANAS | SITE | SITE
C05 | 47.960.950/1088-36 | MAGAZINE LUIZA | SITE | SITE
C06 | 06.061.572/0001-67 | PERMUTION | (41) 99949-2526 | LARIANE
C07 | 00.275.763/0001-45 | MINASMED FILTROS | (31) 99841-0918 | LEONARDO
C08 | 24.139.904/0001-60 | SICA INOX | (41) 99878-6921 | POLIANE
C09 | 23.429.903/0001-98 | ILUMINIM | SIITE | SITE
C10 | 85.014.793/0001-50 | ELETRORASTRO | SITE | SITE
C11 | 30.594.025/0001-21 | COMPRA LED | SITE | SITE
C12 | 21.202.258/0001-40 | ZERO 41 LED | SITE | SITE
C13 | 07.196.106/0001-51 | CRISTAL VIDROS | (67) 3351-5555 | ANDRE
C14 | 21.642.563/0001-53 | NELSON VIDROS | (67) 3324-8308 | PAULA
C15 | 13.394.926/0001-50 | VARANDA VIDROS | (67) 3380-6060 | VARANDA VIDROS
C16 | 31.045.804/0001-30 | ESQUADRIAS SÃO CHINE | (67) 99104-8204 | MARCELO
C17 | 22.162.660/0001-01 | ESQUADRIAS GUAÇU | (67) 3305-3927 | CAIQUE
C18 | 41.513.712/0001-91 | KS ESQUADRIAS | (67) 3211-1789 | DANIEL
C19 | 10.618.016/0001-16 | GERAFORTE | (67) 98484-2803 | DIAGNOSE
C20 | 92.753.268/0001-12 | STEMAC | (51) 99358-8039 | ELIANE
C21 | 15.706.824/0001-59 | GENERAC | (67) 99333-2654 | JOSE LUIZ
C22 | 28.235.368/0001-58 | GAÚCHA CONSTRUÇÕES ELÉTRICAS | (67) 9998-6081 | VALCIR
C23 | 55.392.005/0001-07 | KIMARKI | (11) 2914-8388 | DOUGLAS
C24 | 37.567.864/0001-08 | CONTRAFO | (67) 99838-6635 | EDER
C25 | 19.365.983/0001-98 | HIDRO ECO BR | SITE | SITE
C26 | 09.353.055/0001-50 | TECNO FERRAMENTAS | SITE | SITE
C27 | 17.155.342/0010-74 | LOJA ELETRICA LTDA | SITE | SITE
C28 | 15.333.564/0001-13 | MABORE | SITE | SITE
C29 | 33.251.614/0001-03 | CASA DOS PARAFUSOS | SITE | SITE
C30 | 19.412.512/0001-93 | ORUBY | SITE | SITE
C31 | 03.590.055/0001-97 | ELETRO CENTER | SITE | SITE
C32 | 05.434.101/0001-94 | ELETRICA POLO | (67) 3348-5811 | LUIZ
C33
C34
C35
C36
C37
C38
C39
C40
C41
CÓDIGO | DESCRIÇÃO | UNIDADE | DATA COTAÇÃO | MEDIANA |  |  | 900
001 | CAIXA D'ÁGUA EM POLIETILENO 3000 LITROS, INCLUSO BOIA E ACESSÓRIOS | UN | 2021-11-03 | 2199.9
EMPRESA | NOME DA EMPRESA |  | COTAÇÕES
C01 | SERTÃO |  | 2209.16 |  | #REF!
C02 | LEROY MERLIN |  | 2199.9
C03 | ACQUAFORT |  | 1979.9
CÓDIGO | DESCRIÇÃO | UNIDADE | DATA COTAÇÃO | MEDIANA
002 | CAIXA DE PASSAGEM PARA AR CONDICIONADO SPLIT | UN | 2021-11-03 | 44.85
EMPRESA | NOME DA EMPRESA |  | COTAÇÕES
C04 | AMERICANAS |  | 44.85
C05 | MAGAZINE LUIZA |  | 38.13
C02 | LEROY MERLIN |  | 50.14
CÓDIGO | DESCRIÇÃO | UNIDADE | DATA COTAÇÃO | MEDIANA
003 | BANCADA DE REUSO PARA CAPILARES EM POLIETILENO ROTOMOLDADO COM CUBA COM ESPESSURA DE 5MM E DUAS TORNEIRAS COM MÃO FRANCESA EM ALUMÍNIO | CJ | 2021-09-28 | 10277.2
EMPRESA | NOME DA EMPRESA |  | COTAÇÕES
C06 | PERMUTION |  | 10277.2
C07 | MINASMED FILTROS |  | 9717
C08 | SICA INOX |  | 16180
CÓDIGO | DESCRIÇÃO | UNIDADE | DATA COTAÇÃO | MEDIANA
004 | LUMINÁRIA LED QUADRADO DE EMBUTIR, 36W 3000K | UN | 2021-09-27 | 218.77
EMPRESA | NOME DA EMPRESA |  | COTAÇÕES
C05 | MAGAZINE LUIZA |  | 235.22
C09 | ILUMINIM |  | 218.77
C10 | ELETRORASTRO |  | 192.45
CÓDIGO | DESCRIÇÃO | UNIDADE | DATA COTAÇÃO | MEDIANA
005 | LUMINÁRIA LED QUADRADO DE EMBUTIR, 48W 300K - 60X60 | UN | 2021-11-03 | 268.77
EMPRESA | NOME DA EMPRESA |  | COTAÇÕES
C05 | MAGAZINE LUIZA |  | 283.94
C09 | ILUMINIM |  | 268.77
C11 | COMPRA LED |  | 210.25 |  |  | 2
CÓDIGO | DESCRIÇÃO | UNIDADE | DATA COTAÇÃO | MEDIANA
006 | FITA DE LED - 18W/M L=5METROS | UN | 2021-09-27 | 72.34
EMPRESA | NOME DA EMPRESA |  | COTAÇÕES
C04 | AMERICANAS |  | 72.34
C05 | MAGAZINE LUIZA |  | 68.4
C12 | ZERO 41 LED |  | 105.3
CÓDIGO | DESCRIÇÃO | UNIDADE | DATA COTAÇÃO | MEDIANA
007 | #REF! | UN | 2021-11-03 | 152.99
EMPRESA | NOME DA EMPRESA |  | COTAÇÕES
C04 | AMERICANAS |  | 152.99
C25 | HIDRO ECO BR |  | 165.01
C26 | TECNO FERRAMENTAS |  | 128.99
CÓDIGO | DESCRIÇÃO | UNIDADE | DATA COTAÇÃO | MEDIANA
008 | #REF! | UN | 2021-11-04 | 2.11
EMPRESA | NOME DA EMPRESA |  | COTAÇÕES
C27 | LOJA ELETRICA LTDA |  | 2.55
C28 | MABORE |  | 2.11
C29 | CASA DOS PARAFUSOS |  | 1.98
CÓDIGO | DESCRIÇÃO | UNIDADE | DATA COTAÇÃO | MEDIANA
009 | #REF! | UN | 2021-11-04 | 59.48
EMPRESA | NOME DA EMPRESA |  | COTAÇÕES
C30 | ORUBY |  | 61.99
C31 | ELETRO CENTER |  | 59.48
C32 | ELETRICA POLO |  | 57.6
CÓDIGO | DESCRIÇÃO | UNIDADE | DATA COTAÇÃO | MEDIANA
010 | #REF! | UN | 2021-11-04 | 59.48
EMPRESA | NOME DA EMPRESA |  | COTAÇÕES
C30 | ORUBY |  | 61.99
C31 | ELETRO CENTER |  | 59.48
C32 | ELETRICA POLO |  | 57.6
CÓDIGO | DESCRIÇÃO | UNIDADE | DATA COTAÇÃO | MEDIANA
008 | PELE DE VIDRO FIXO NAS DIMENSÕES 300x280CM EM ALUMÍNIO/VIDRO LAMINADO 8MM INCOLOR - FORNECIMENTOE INSTALAÇÃO | UN | 2021-11-04 | 6025.3
EMPRESA | NOME DA EMPRESA |  | COTAÇÕES
C13 | CRISTAL VIDROS |  | 6983.99
C14 | NELSON VIDROS |  | 5895.2
C15 | VARANDA VIDROS |  | 6025.3
CÓDIGO | DESCRIÇÃO | UNIDADE | DATA COTAÇÃO | MEDIANA
008 | PORTA EM ALUMÍNIO DE ABRIR, LISA, 1 FOLHA PARA PINTURA, PADRÃO MÉDIO, COM GUARNIÇÃO, FIXAÇÃO COM PARAFUSOS - FORNECIMENTO E INSTALAÇÃO | M2 | 2021-11-04 | 1400
EMPRESA | NOME DA EMPRESA |  | COTAÇÕES
C16 | ESQUADRIAS SÃO CHINE |  | 1100
C17 | ESQUADRIAS GUAÇU |  | 1400
C18 | KS ESQUADRIAS |  | 1980
CÓDIGO | DESCRIÇÃO | UNIDADE | DATA COTAÇÃO | MEDIANA
009 | PORTA EM ALUMÍNIO DE ABRIR 1,20X2,10M, 2 FOLHAS PARA PINTURA, PADRÃO MÉDIO, COM GUARNIÇÃO, FIXAÇÃO COM PARAFUSOS - FORNECIMENTO E INSTALAÇÃO | UN | 2021-11-04 | 2687.37
EMPRESA | NOME DA EMPRESA |  | COTAÇÕES
C16 | ESQUADRIAS SÃO CHINE |  | 2687.37
C17 | ESQUADRIAS GUAÇU |  | 4775.12
C18 | KS ESQUADRIAS |  | 2368
CÓDIGO | DESCRIÇÃO | UNIDADE | DATA COTAÇÃO | MEDIANA
010 | PORTA DE CORRER AUTOMÁTICA, EM VIDRO TEMPERADO INCOLOR 8MM, 4 FOLHAS (2 MOVEIS E DUAS FIXAS), COM BATE FECHA, NAS DIMENSÕES 2,2X270CM - FORNECIMENTO E INSTALAÇÃO | UND | 2021-11-04 | 16104.65
EMPRESA | NOME DA EMPRESA |  | COTAÇÕES
C13 | CRISTAL VIDROS |  | 17918.86
C14 | NELSON VIDROS |  | 15845.5
C15 | VARANDA VIDROS |  | 16104.65
CÓDIGO | DESCRIÇÃO | UNIDADE | DATA COTAÇÃO | MEDIANA
011 | APROVAÇÃO DE PROJETO, CONSTRUÇÃO E MONTAGEM DE TRANSFORMADOR DE DISTRIBUIÇÃO, 500 KVA, TRIFÁSICO, 380/220 VOLTS | UN | 2021-09-24 | 238490
EMPRESA | NOME DA EMPRESA |  | COTAÇÕES
C22 | GAÚCHA CONSTRUÇÕES ELÉTRICAS |  | 238490
C23 | KIMARKI |  | 225543
C24 | CONTRAFO |  | 396750
CÓDIGO | DESCRIÇÃO | UNIDADE | DATA COTAÇÃO | MEDIANA
012 | APROVAÇÃO DE PROJETO, CONSTRUÇÃO DE CABINE FORNECIMENTO DE MATERIAIS E MONTAGEM DE GERADOR DE DISTRIBUIÇÃO, 400 KVA, TRIFÁSICO, 380/220 VOLTS | UN | 2021-09-23 | 260190
EMPRESA | NOME DA EMPRESA |  | COTAÇÕES
C19 | GERAFORTE |  | 317900
C20 | STEMAC |  | 260190
C21 | GENERAC |  | 234560
CÓDIGO | DESCRIÇÃO | UNIDADE | DATA COTAÇÃO | MEDIANA
013 | #REF! | UN | 2021-09-23 | 294606
EMPRESA | NOME DA EMPRESA |  | COTAÇÕES
C23 | KIMARKI |  | 317900
C24 | CONTRAFO |  | 260190
C25 | HIDRO ECO BR |  | 294606
CÓDIGO | DESCRIÇÃO | UNIDADE | DATA COTAÇÃO | MEDIANA
014 | #REF! | CJ | 2021-09-27 | 50000
EMPRESA | NOME DA EMPRESA |  | COTAÇÕES
C28 | MABORE |  | 55000
C29 | CASA DOS PARAFUSOS |  | 39500
C30 | ORUBY |  | 50000
DADOS

## COMPOSIÇÃO
GOVERNO DO ESTADO DE MATO GROSSO DO SUL
PREFEITURA MUNICIPAL DE RIBAS DO RIO PARDO
SECRETARIA DE EDUCAÇÃO
COMPOSIÇÃO DE PREÇO
Objeto: | REFORMA DA ESCOLA MUNICIPAL USINA DO MIMOSO (POLO) |  |  |  | RESPONSÁVEL ORÇAMENTO
Município: | RIBAS DO RIO PARDO - MS |  |  |  | ____________________________________ COSME PEREIRA LISBOA CAMPOS CREA - 62.720D / MS
Local: | R. JOSÉ DOS SANTOS - S/N, B. VILA NOVA, RIBAS DO RIO PARDO/MS
SIST./REF.: | AGESUL(JUNHO/2023) SINAPI (JUNHO/2023) SBC (JUNHO/2023)
CPU 01 | REFERENCIA | CÓDIGO | JANELA DE VIDRO TEMPERADO DUAS FOLHAS DE CORRER E DUAS FOLHAS FIXAS, INCLUSO TRILHO, FECHADURA E CONTRAFECHADURA, FORNECIMENTO E INSTALAÇÃO. | UNIDADE | M2 | TOTAL: | 524.33 | TOTAL: | 635.57
IT EM |  |  |  | UNIDADE | QUANTIDADE | C/DESONERAÇÃO |  | C/DESONERAÇÃO
[6 empty] | VALOR UNITÁRIO | VALOR TOTAL | VALOR UNITÁRIO | VALOR TOTAL
1 | SINAPI | 11580 | TRILHO QUADRADO FRIZADO PARA RODIZIO (VERGALHAO MACICO), EM ALUMINIO, COM DIMENSOES DE *6 X 6* MM | M | 2 | 8,20 | 16.4 | 9,26 | 18.52
2 | SINAPI | 10507 | VIDRO TEMPERADO INCOLOR E = 10 MM, SEM COLOCACAO | M2 | 1.05 | 404,03 | 424.23 | 388,31 | 407.72
3 | SINAPI | 586 | CANTONEIRA ALUMINIO ABAS IGUAIS 1 ", E = 3 /16 " | M | 2 | 41,85 | 83.7 | 36,72 | 73.44
4 | SINAPI | 39961 | SILICONE ACETICO USO GERAL INCOLOR 280 G | UN | 0.4 | 19,11 | 7.64 | 24,08 | 9.63
5 | SINAPI | 4376 | BUCHA DE NYLON SEM ABA S8 | UN | 12 | 0,11 | 1.32 | 0,09 | 1.08
6 | SINAPI | 11054 | PARAFUSO ROSCA SOBERBA ZINCADO CABECA CHATA FENDA SIMPLES 3,2 X 20 MM (3/4 ") | UN | 12 | 0,05 | 0.6 | 0,03 | 0.36
7 | SINAPI | 38165 | FECHO / FECHADURA COM PUXADOR CONCHA, COM TRANCA TIPO TRAVA, PARA JANELA / PORTA DE CORRER (INCLUI TESTA, FECHADURA, PUXADOR) - COMPLETA | CJ | 1 | 68,73 | 68.73 | 77,52 | 77.52
8 | SINAPI | 88325 | VIDRACEIRO COM ENCARGOS COMPLEMENTARES | H | 2.5 | 17,97 | 44.92 | 18.92 | 47.3
CPU 02 | REFERENCIA | CÓDIGO | PORTA DE CORRER, EM VIDRO TEMPERADO, ESPESSURA 10MM, 4 FOLHAS, INCLUSIVE ACESSÓRIOS. AF_01/2021 - FORNECIMENTO E INSTALAÇÃO | UNIDADE | M2 | TOTAL: | 769.01 | TOTAL: | 876.66
IT EM |  |  |  | UNIDADE | QUANTIDADE | C/DESONERAÇÃO |  | C/DESONERAÇÃO
[6 empty] | VALOR UNITÁRIO | VALOR TOTAL | VALOR UNITÁRIO | VALOR TOTAL
1 | SINAPI | 5031 | VIDRO TEMPERADO INCOLOR PARA PORTA DE ABRIR, E = 10 MM (SEM FERRAGENS E SEM COLOCACAO) | M2 | 1.1 | 380,00 | 418 | 420,00 | 462
2 | SINAPI | 3104 | CONJ. DE FERRAGENS PARA PORTA DE VIDRO TEMPERADO, EM ZAMAC CROMADO, CONTEMPLANDO DOBRADICA INF., DOBRADICA SUP., PIVO PARA DOBRADICA INF., PIVO PARA DOBRADICA SUP., FECHADURA CENTRAL EM ZAMC. CROMADO, CONTRA FECHADURA DE PRESSAO | CJ | 2 | 148,55 | 297.1 | 153,39 | 306.78
3 | SINAPI | 88325 | VIDRACEIRO COM ENCARGOS COMPLEMENTARES | H | 3 | 17,97 | 53.91 | 18.92 | 56.76
4 | SINAPI | 88316 | SERVENTE COM ENCARGOS COMPLEMENTARES | H | 3 | 16,30 | 48.9 | 17.04 | 51.12
CPU 03 | REFERENCIA | CÓDIGO | KIT DE PORTA DE MADEIRA PCD PARA PINTURA, SEMI-OCA (LEVE OU MÉDIA), PADRÃO MÉDIO, 90X210CM, ESPESSURA DE 3,5CM, ITENS INCLUSOS: DOBRADIÇAS, MONTAGEM E INSTALAÇÃO DO BATENTE, FECHADURA COM EXECUÇÃO DO FURO, PUXADOR DE INOX 40 CM E PROTETOR DE IMPACTO - FORNECIMENTO E INSTALAÇÃO. AF_12/2019 | UNIDADE | UN | TOTAL: | 1570 | TOTAL: | 1715.59
IT EM |  |  |  | UNIDADE | QUANTIDADE | C/DESONERAÇÃO |  | C/DESONERAÇÃO
[6 empty] | VALOR UNITÁRIO | VALOR TOTAL | VALOR UNITÁRIO | VALOR TOTAL
1 | SINAPI | 90844 | KIT DE PORTA DE MADEIRA PARA PINTURA, SEMI-OCA (LEVE OU MÉDIA), PADRÃO MÉDIO, 90X210CM, ESPESSURA DE 3,5CM, ITENS INCLUSOS: DOBRADIÇAS, MONTAGEM E INSTALAÇÃO DO BATENTE, FECHADURA COM EXECUÇÃO DO FURO - FORNECIMENTO E INSTALAÇÃO. AF_12/2019 | UN | 1 | 953,68 | 953.68 | 1179.97 | 1179.97
2 | SINAPI | 100874 | PUXADOR PARA PCD, FIXADO NA PORTA - FORNECIMENTO E INSTALAÇÃO. AF_01/2020 | UN | 1 | 315,20 | 315.2 | 339.65 | 339.65
3 | AGESUL | 2401002050 | PROTETOR DE IMPACTO EM ACO INOX POLIDO 304 SHIELD, ALTURA DE 40CM, LARGURA DE 80CM OU 90CM | UN | 1 | 301.12 | 301.12 | 195.97 | 195.97
CPU 04 | REFERENCIA | CÓDIGO | PORTA DE ABRIR COM MOLA HIDRÁULICA, EM VIDRO TEMPERADO, ESPESSURA 10MM, 1 FOLHA, INCLUSIVE ACESSÓRIOS. AF_01/2021 ‐ FORNECIMENTO E INSTALAÇÃO | UNIDADE | M2 | TOTAL: | 1165.32 | TOTAL: | 1190
IT EM |  |  |  | UNIDADE | QUANTIDADE | C/DESONERAÇÃO |  | C/DESONERAÇÃO
[6 empty] | VALOR UNITÁRIO | VALOR TOTAL | VALOR UNITÁRIO | VALOR TOTAL
1 | SINAPI | 11499 | MOLA HIDRAULICA DE PISO, PARA PORTAS DE ATE 1100 MM E PESO DE ATE 120 KG, COM CORPO EM ACO INOX | UN | 0.7 | 800,54 | 560.37 | 826,62 | 578.63
2 | SINAPI | 5031 | VIDRO TEMPERADO INCOLOR PARA PORTA DE ABRIR, E = 10 MM (SEM FERRAGENS E SEM COLOCACAO) | M2 | 1 | 437,00 | 437 | 420,00 | 420
3 | SINAPI | 3104 | CONJ. DE FERRAGENS PARA PORTA DE VIDRO TEMPERADO, EM ZAMAC CROMADO, CONTEMPLANDO DOBRADICA INF., DOBRADICA SUP., PIVO PARA DOBRADICA INF., PIVO PARA DOBRADICA SUP., FECHADURA CENTRAL EM ZAMC. CROMADO, CONTRA FECHADURA DE PRESSAO | CJ | 1 | 148,55 | 148.55 | 153,39 | 153.39
4 | SINAPI | 88325 | VIDRACEIRO COM ENCARGOS COMPLEMENTARES | H | 1.08 | 17,97 | 19.4 | 18.92 | 20.43
5 | SINAPI | 88316 | SERVENTE COM ENCARGOS COMPLEMENTARES | H | 1.03 | 16,30 | 16.78 | 17.04 | 17.55
CPU 05 | REFERENCIA | CÓDIGO | LAVATÓRIO LOUÇA BRANCA SUSPENSO, 29,5 X 39CM OU EQUIVALENTE, PADRÃO POPULAR, INCLUSO SIFÃO FLEXÍVEL EM PVC, VÁLVULA E ENGATE FLEXÍVEL 30CM EM PLÁSTICO, PADRÃO POPULAR - FORNECIMENTO E INSTALAÇÃO | UNIDADE | UN | TOTAL: | 163.03 | TOTAL: | 171.66
IT EM |  |  |  | UNIDADE | QUANTIDADE | C/DESONERAÇÃO |  | C/DESONERAÇÃO
[6 empty] | VALOR UNITÁRIO | VALOR TOTAL | VALOR UNITÁRIO | VALOR TOTAL
1 | SINAPI | 86879 | VÁLVULA EM PLÁSTICO 1 PARA PIA, TANQUE OU LAVATÓRIO, COM OU SEM LADRÃO - FORNECIMENTO E INSTALAÇÃO. AF_01/2020 | UN | 1 | 6,74 | 6.74 | 9.19 | 9.19
2 | SINAPI | 86883 | SIFÃO DO TIPO FLEXÍVEL EM PVC 1 X 1.1/2 - FORNECIMENTO E INSTALAÇÃO. AF_01/2020 | UN | 1 | 12,15 | 12.15 | 12.31 | 12.31
3 | SINAPI | 86884 | ENGATE FLEXÍVEL EM PLÁSTICO BRANCO, 1/2 X 30CM - FORNECIMENTO E INSTALAÇÃO. AF_01/2020 | UN | 1 | 8,28 | 8.28 | 10.06 | 10.06
4 | SINAPI | 86904 | LAVATÓRIO LOUÇA BRANCA SUSPENSO, 29,5 X 39CM OU EQUIVALENTE, PADRÃO POPULAR - FORNECIMENTO E INSTALAÇÃO. AF_01/2020 | UN | 1 | 135,86 | 135.86 | 140.1 | 140.1
CPU 06 | REFERENCIA | CÓDIGO | INSTALAÇÃO PLACA DE SINALIZACAO DE SEGURANCA CONTRA INCENDIO, FOTOLUMINESCENTE, RETANGULAR, *14 X 14* CM. | UNIDADE | UN | TOTAL: | 19.93 | TOTAL: | 22.32
IT EM |  |  |  | UNIDADE | QUANTIDADE | C/DESONERAÇÃO |  | C/DESONERAÇÃO
[6 empty] | VALOR UNITÁRIO | VALOR TOTAL | VALOR UNITÁRIO | VALOR TOTAL
1 | SINAPI | 37557 | PLACA DE SINALIZACAO DE SEGURANCA CONTRA INCENDIO, FOTOLUMINESCENTE, QUADRADA, *14 X 14* CM, EM PVC *2* MM ANTI-CHAMAS (SIMBOLOS, CORES E PICTOGRAMAS CONFORME NBR 16820) | UN | 1 | 13,39 | 13.39 | 15,48 | 15.48
2 | SINAPI | 88242 | AJUDANTE DE PEDREIRO COM ENCARGOS COMPLEMENTARES | H | 0.4 | 16,35 | 6.54 | 17.12 | 6.84
CPU 07 | REFERENCIA | CÓDIGO | INSTALAÇÃO PLACA DE SINALIZACAO DE SEGURANCA CONTRA INCENDIO, FOTOLUMINESCENTE, RETANGULAR, *20 X 40* CM. | UNIDADE | UN | TOTAL: | 49.93 | TOTAL: | 56.85
IT EM |  |  |  | UNIDADE | QUANTIDADE | C/DESONERAÇÃO |  | C/DESONERAÇÃO
[6 empty] | VALOR UNITÁRIO | VALOR TOTAL | VALOR UNITÁRIO | VALOR TOTAL
1 | SINAPI | 37558 | PLACA DE SINALIZACAO DE SEGURANCA CONTRA INCENDIO, FOTOLUMINESCENTE, RETANGULAR, *20 X 40* CM, EM PVC *2* MM ANTI-CHAMAS (SIMBOLOS, CORES E PICTOGRAMAS CONFORME NBR 16820) | UN | 1 | 41,76 | 41.76 | 48,29 | 48.29
2 | SINAPI | 88242 | AJUDANTE DE PEDREIRO COM ENCARGOS COMPLEMENTARES | H | 0.5 | 16,35 | 8.17 | 17.12 | 8.56
DADOS

## COTAÇÕES
GOVERNO DO ESTADO DE MATO GROSSO DO SUL
PREFEITURA MUNICIPAL DE RIBAS DO RIO PARDO
SECRETARIA DE EDUCAÇÃO
COTAÇÕES
Objeto: | REFORMA DA ESCOLA MUNICIPAL USINA DO MIMOSO (POLO) |  | RESPONSÁVEL ORÇAMENTO
Município: | RIBAS DO RIO PARDO - MS
Local: | R. JOSÉ DOS SANTOS - S/N, B. VILA NOVA, RIBAS DO RIO PARDO/MS |  | ____________________________________ COSME PEREIRA LISBOA CAMPOS CREA - 62.720D / MS
SIST./REF.: | AGESUL(JUNHO/2023) SINAPI (JUNHO/2023) SBC (JUNHO/2023)
EMPRESAS | CNPJ | NOME | FONE | CONTATO
C01 | 19.469.310/0001-88 | LETRAÇO | (67) 3324-3238 | JAIME
C02 | 07.063.962/0001-39 | ARTE VISUAL | (67) 3025-1674 | RAFAEL
C03 | 42.525.525/0001-90 | INOVA | (67) 3201-2221 | RAPHAEL
C17
CÓDIGO | DESCRIÇÃO | UNIDADE | DATA COTAÇÃO | MEDIANA
CÓDIGO | DESCRIÇÃO | UNIDADE | DATA COTAÇÃO | MEDIANA
CT01 | PÓRTICO (PILAR E MARQUISE) E LETREIRO NA FONTE ARIAL, EM ACM, COM ESCRITA "ESCOLA MUNICIPAL USINA DO MIMOSO (POLO)" H=20 CM NA COR CINZA- FORNECIMENTO E INSTALAÇÃO | CJ | 2023-09-04 | 57645
EMPRESA |  |  | COTAÇÕES |  | 41195 | 3400 | 44595 | 94595
C01 | LETRAÇO |  | 59595
C02 | ARTE VISUAL |  | 57645
C03 | INOVA |  | 57095

## CRONOGRAMA DES
GOVERNO DO ESTADO DE MATO GROSSO DO SUL
PREFEITURA MUNICIPAL DE RIBAS DO RIO PARDO
SECRETARIA DE educação
CRONOGRAMA FÍSICO FINANCEIRO - DESONERADO
OBJETO: | REFORMA DA ESCOLA MUNICIPAL USINA DO MIMOSO (POLO) | [21 empty] | RESPONSÁVEL ORÇAMENTO
MUNÍCIPIO: | RIBAS DO RIO PARDO - MS | [21 empty] | ____________________________________ COSME PEREIRA LISBOA CAMPOS CREA - 62.720D / MS
LOCAL: | R. JOSÉ DOS SANTOS - S/N, B. VILA NOVA, RIBAS DO RIO PARDO/MS
SIST./REF.: | AGESUL(JUNHO/2023) SINAPI (JUNHO/2023) SBC (JUNHO/2023)
IT EM | DESCRIÇÃO DOS SERVIÇOS |  | % | VALOR ÍTEM | MÊS 1 |  |  | MÊS 2 |  |  | MÊS 3 |  |  | MÊS 4 |  |  | MÊS 5 |  |  | MÊS 6 |  |  | MÊS 7 |  |  | TOTAL
IT EM |  |  |  |  | PROPONENTE | % | % ACUMULADA | PROPONENTE | % | % ACUMULADA | PROPONENTE | % | % ACUMULADA | PROPONENTE | % | % ACUMULADA | PROPONENTE | % | % ACUMULADA | PROPONENTE | % | % ACUMULADA | PROPONENTE | % | % ACUMULADA
1. | SERVIÇOS PRELIMINARES |  | 5.524% | 33220.44 | 33220.44 | 100% | 100% | 0 |  | 100% | 0 |  | 100% | 0 |  | 100% | 0 |  | 100% | 0 |  | 100% | 0 |  | 100% | 100%
2. | DEMOLIÇÃO E RETIRADA |  | 2.077% | 12493.31 | 12493.31 | 100% | 100% | 0 |  | 100% | 0 |  | 100% | 0 |  | 100% | 0 |  | 100% | 0 |  | 100% | 0 |  | 100% | 100%
3. | REPARO |  | 0.9739% | 5857.13 | 5857.13 | 100% | 100% | 0 |  | 100% | 0 |  | 100% | 0 |  | 100% | 0 |  | 100% | 0 |  | 100% | 0 |  | 100% | 100%
4. | VEDAÇÃO |  | 5.094% | 30634.79 | 0 |  | 0% | 24507.832 | 80% | 80% | 6126.958 | 20% | 100% | 0 |  | 100% | 0 |  | 100% | 0 |  | 100% | 0 |  | 100% | 100%
5. | COBERTURA |  | 13.57% | 81609.71 | 0 |  | 0% | 40804.855 | 50% | 50% | 40804.855 | 50% | 100% | 0 |  | 100% | 0 |  | 100% | 0 |  | 100% | 0 |  | 100% | 100%
6. | REVESTIMENTO DE PAREDES E TETOS |  | 7.365% | 44293.81 | 0 |  | 0% | 8858.762 | 20% | 20% | 35435.048 | 80% | 100% | 0 |  | 100% | 0 |  | 100% | 0 |  | 100% | 0 |  | 100% | 100%
7. | ESQUADRIAS, FERRAGENS E VIDROS |  | 9.244% | 55595.55 | 0 |  | 0% | 0 |  | 0% | 27797.775 | 50% | 50% | 27797.775 | 50% | 100% | 0 |  | 100% | 0 |  | 100% | 0 |  | 100% | 100%
8. | PISO |  | 7.247% | 43581.66 | 0 |  | 0% | 8716.332 | 20% | 20% | 30507.162 | 70% | 90% | 4358.166 | 10% | 100% | 0 |  | 100% | 0 |  | 100% | 0 |  | 100% | 100%
9. | INSTALAÇÕES HIDRÁULICAS/SANITÁRIAS/ÁGUAS PLUVIAIS |  | 5.962% | 35855.09 | 0 |  | 0% | 3585.509 | 10% | 10% | 7171.018 | 20% | 30% | 25098.563 | 70% | 100% | 0 |  | 100% | 0 |  | 100% | 0 |  | 100% | 100%
10. | LOUÇAS, METAIS E ACESSÓRIOS |  | 0.3856% | 2319.23 | 0 |  | 0% | 0 |  | 0% | 0 |  | 0% | 1855.384 | 80% | 80% | 463.846 | 20% | 100% | 0 |  | 100% | 0 |  | 100% | 100%
11. | ACESSIBILIDADE |  | 1.053% | 6335.7 | 0 |  | 0% | 0 |  | 0% | 0 |  | 0% | 0 |  | 0% | 6335.7 | 100% | 100% | 0 |  | 100% | 0 |  | 100% | 100%
12. | INSTALAÇÕES ELETRICAS E AR CONDICIONADO |  | 5.844% | 35144.64 | 0 |  | 0% | 0 |  | 0% | 0 |  | 0% | 17572.32 | 50% | 50% | 17572.32 | 50% | 100% | 0 |  | 100% | 0 |  | 100% | 100%
13. | TELEFONIA E LÓGICA |  | 1.11% | 6674.95 | 0 |  | 0% | 0 |  | 0% | 0 |  | 0% | 3337.475 | 50% | 50% | 3337.475 | 50% | 100% | 0 |  | 100% | 0 |  | 100% | 100%
14. | PREVENÇÃO DE COMBATE A INCÊNDIO E PÂNICO |  | 0.2514% | 1512.21 | 0 |  | 0% | 0 |  | 0% | 0 |  | 0% | 0 |  | 0% | 1512.21 | 100% | 100% | 0 |  | 100% | 0 |  | 100% | 100%
15. | URBANIZAÇÃO |  | 3.168% | 19054.63 | 0 |  | 0% | 0 |  | 0% | 0 |  | 0% | 0 |  | 0% | 9527.315 | 50% | 50% | 9527.315 | 50% | 100% | 0 |  | 100% | 100%
16. | PINTURA |  | 10.12% | 60878.8 | 0 |  | 0% | 0 |  | 0% | 0 |  | 0% | 0 |  | 0% | 30439.4 | 50% | 50% | 30439.4 | 50% | 100% | 0 |  | 100% | 100%
17. | PEDRAS, BANCADAS E DIVISÓRIAS |  | 1.328% | 7986.4 | 0 |  | 0% | 0 |  | 0% | 0 |  | 0% | 0 |  | 0% | 0 |  | 0% | 7986.4 | 100% | 100% | 0 |  | 100% | 100%
18. | SERVIÇOS COMPLEMENTARES |  | 15.13% | 91004.7 | 0 |  | 0% | 0 |  | 0% | 0 |  | 0% | 0 |  | 0% | 0 |  | 0% | 45502.35 | 50% | 50% | 45502.35 | 50% | 100% | 100%
19. | ADMINISTRAÇÃO LOCAL |  | 4.489% | 26999.84 | 3860.9771 | 14.3% | 14.3% | 3860.9771 | 14.3% | 28.6% | 3860.9771 | 14.3% | 42.9% | 3860.9771 | 14.3% | 57.2% | 3860.9771 | 14.3% | 71.5% | 3860.9771 | 14.3% | 85.8% | 3833.9773 | 14.2% | 100% | 100%
20. | LIMPEZA FINAL |  | 0.05893% | 354.38 | 0 |  | 0% | 0 |  | 0% | 0 |  | 0% | 0 |  | 0% | 0 |  | 0% | 0 |  | 0% | 354.38 | 100% | 100% | 100%
|  |  | 100% | 601406.97
| T OT AL MENSAL= |  |  |  | 55431.8571 |  |  | 90334.2671 |  |  | 151703.7931 |  |  | 83880.6601 |  |  | 73049.2431 |  |  | 97316.4421 |  |  | 49690.7073
| T OT AL ACUMULADO= |  |  |  | 55431.8571 | 9.217% | 9.217% | 145766.1242 | 15.02% | 24.24% | 297469.9174 | 25.22% | 49.46% | 381350.5775 | 13.95% | 63.41% | 454399.8206 | 12.15% | 75.56% | 551716.2627 | 16.18% | 91.74% | 601406.97 | 8.262% | 100%
DADOS

## COTAÇÕES XXX (hidden)
GOVERNO DO ESTADO DE MATO GROSSO DO SUL
PREFEITURA MUNICIPAL DE BANDEIRANTES
SECRETARIA DE OBRAS
COTAÇÕES
Objeto: | #REF! |  | RESPONSÁVEL ORÇAMENTO
Município: | #REF!
Local: | R. JOSÉ DOS SANTOS - S/N, B. VILA NOVA, RIBAS DO RIO PARDO/MS |  | ___________________________ Fábio Marques Ribeiro CREA - 15276 D / MS
SIST./REF.: | #REF!
EMPRESAS | CNPJ | NOME | FONE | CONTATO
C01 | 26.592.223/0001-89 | PROJETO X | (11) 2636-7132 | SHIRLEY
C02 | 34.136.566/0001-67 | SP BLINDAGEM RADIOLÓGICA | (11) 98822-1536 | ALINE MORÃO
C03 | 08.545.823/0001-04 | ION INDUSTRIAL | (11) 993714-0058 | MEIRY
C04 | 00.776.574/0001-56 | AMERICANAS | SITE | SITE
C05 | 47.960.950/1088-36 | MAGAZINE LUIZA | SITE | SITE
C06 | 31.798.742/0001]38 | ENGEBLIND | (11) 98109-6144 | ERICK
C07 | 15.459.431/0001-98 | SERTÃO | SITE | SITE
C08 | 01.438.784/0048-60 | LEROY MERLIN | SITE | SITE
C09 | 02.264.256/0001-31 | ACQUAFORT | SITE | SITE
C10 | 24.105.684/0001-54 | ELETROLED'S | (67) 99334-8998 | ERICK
C11 | 16.848.927/0001-16 | MULTILED | (67) 3022-1180 | THIAGO
C12 | 08.999.064/0002-30 | CONTRAFO | (67) 3352-5700 | HUMBERTO
C13 | 23.429.903/0001-98 | ILUMINIM | SIITE | SITE
C14 | 32.372.899/0001-60 | RC VIDROS | (67) 98182-3304 | RAFAEL
C15 | 13.394.926/0001-50 | VARANDA VIDROS | (67) 3380-6060 | VARANDA VIDROS
C16 | 14.667.856/0001-20 | VIDROLINE | (67) 3342-3864 | ADELINO
C17 | 28.235.368/0001-58 | GAÚCHA CONSTRUÇÕES ELÉTRICAS | (67) 9998-6081 | VALCIR
C18 | 36.720.042/0001-44 | KOMPARY | (67) 99224-6122 | RICARDO
C19 | 31.390.746/0001-82 | NEXXO | (67) 99125-1238 | EDSON
C20 | 037521060/0001-60 | LUMISETE | (67) 99629-7968 | ROSANA
C21 | 12.415.640/0001-41 | JE BLINDAGEM | (11) 96410-4087 | JOSE CARLOS
C22 | 26.782.389/0001-68 | BLINDAMAIS | (21) 98106-8000 | FRANCISCO
C23 | 29.016.1153/0001-09 | BG | (11) 99401-5081 | ALEXANDRE
C24 | 00.776.574/0006-60 | SHOPTIME | SITE | SITE
C25 | 22.034.572/0001-24 | DELTA COMÉRCIO | (67) 3305-0906 | RAFAEL
C26 | 07.327.325/0001-22 | VIEW TECH | SITE | SITE
CÓDIGO | DESCRIÇÃO | UNIDADE | DATA COTAÇÃO | MEDIANA |  |  | 900
001 | ARGAMASSA BARITADA PARA PROTEÇÃO RAGIOLÓGICA, COMPOSIÇÃO: SULFATO DE BÁRIO DE ALTO TEOR, AREIA, LIGAS DE AGREGAÇÃO E OUTROS ELEMENTOS MINERAIS | KG | 2021-09-23 | 0.98
EMPRESA | NOME DA EMPRESA |  | COTAÇÕES
C01 | PROJETO X |  | 0.98 |  | #REF!
C02 | SP BLINDAGEM RADIOLÓGICA |  | 0.9
C03 | ION INDUSTRIAL |  | 1
CÓDIGO | DESCRIÇÃO | UNIDADE | DATA COTAÇÃO | MEDIANA
002 | VISOR EM CAIXILHO E AÇO BLINDADO INTERNAMENTE COM VIDRO PLUMBÍFERO, NAS DIMENSÕES 70X70CM - FORNECIMENTO | UN | 2021-09-23 | 3665.47
EMPRESA | NOME DA EMPRESA |  | COTAÇÕES
C01 | PROJETO X |  | 3475
C04 | AMERICANAS |  | 3846.91
C05 | MAGAZINE LUIZA |  | 3665.47
CÓDIGO | DESCRIÇÃO | UNIDADE | DATA COTAÇÃO | MEDIANA
003 | VISOR EM CAIXILHO E AÇO BLINDADO INTERNAMENTE COM VIDRO PLUMBÍFERO, NAS DIMENSÕES 100X70CM - FORNECIMENTO | UN | 2021-09-23 | 3665.47
EMPRESA | NOME DA EMPRESA |  | COTAÇÕES
C01 | PROJETO X |  | 3475
C04 | AMERICANAS |  | 3846.91
C05 | MAGAZINE LUIZA |  | 3665.47
CÓDIGO | DESCRIÇÃO | UNIDADE | DATA COTAÇÃO | MEDIANA
004 | PORTA DE ABRIR PARA PROTEÇÃO RADIOLÓGICA NAS DIMENSÕES 90X210CM EM CHAPA DE MADEIRA EM LAMINADO MELAMÍNICO TX BRANCO, BATENTE DE AÇO DE 10CM COM PINTURA ELETROSTÁTICA , INCLUSO FECHADURA PADO, DOBRADIÇA E PROTEÇÃO INTERNA DE 2,0MM PB | CJ | 2021-09-23 | 4064
EMPRESA | NOME DA EMPRESA |  | COTAÇÕES
C01 | PROJETO X |  | 4064
C02 | SP BLINDAGEM RADIOLÓGICA |  | 3477
C06 | ENGEBLIND |  | 6490
CÓDIGO | DESCRIÇÃO | UNIDADE | DATA COTAÇÃO | MEDIANA
005 | PORTA DE ABRIR PARA PROTEÇÃO RADIOLÓGICA NAS DIMENSÕES 120X210CM EM CHAPA DE MADEIRA EM LAMINADO MELAMÍNICO TX BRANCO, BATENTE DE AÇO DE 10CM COM PINTURA ELETROSTÁTICA , INCLUSO FECHADURA PADO, DOBRADIÇA E PROTEÇÃO INTERNA DE 2,0MM PB | CJ | 2021-09-23 | 5400
EMPRESA | NOME DA EMPRESA |  | COTAÇÕES
C01 | PROJETO X |  | 5400
C02 | SP BLINDAGEM RADIOLÓGICA |  | 3697
C06 | ENGEBLIND |  | 6690 |  |  | 2
CÓDIGO | DESCRIÇÃO | UNIDADE | DATA COTAÇÃO | MEDIANA
006 | CAIXA D'ÁGUA EM POLIETILENO 3000 LITROS, INCLUSO BOIA E ACESSÓRIOS - FORNECIMENTO E INSTALAÇÃO | UN | 2021-09-24 | 2209.16
EMPRESA | NOME DA EMPRESA |  | COTAÇÕES
C07 | SERTÃO |  | 2209.16
C08 | LEROY MERLIN |  | 2739.9
C09 | ACQUAFORT |  | 1979.9
CÓDIGO | DESCRIÇÃO | UNIDADE | DATA COTAÇÃO | MEDIANA
007 | CAIXA DE PASSAGEM PARA AR CONDICIONADO SPLIT | UN | 2021-09-24 | 38.13
EMPRESA | NOME DA EMPRESA |  | COTAÇÕES
C04 | AMERICANAS |  | 44.85
C05 | MAGAZINE LUIZA |  | 38.13
C08 | LEROY MERLIN |  | 35.84
CÓDIGO | DESCRIÇÃO | UNIDADE | DATA COTAÇÃO | MEDIANA
008 | LUMINÁRIA LED QUADRADO DE EMBUTIR, 36W 3000K | UN | 2021-08-10 | 139.9
EMPRESA | NOME DA EMPRESA |  | COTAÇÕES
C10 | ELETROLED'S |  | 149.9
C11 | MULTILED |  | 139.9
C12 | CONTRAFO |  | 115.98
CÓDIGO | DESCRIÇÃO | UNIDADE | DATA COTAÇÃO | MEDIANA
009 | LUMINÁRIA LED QUADRADO DE EMBUTIR, 48W 300K - 60X60 | UN | 2021-09-25 | 218.77
EMPRESA | NOME DA EMPRESA |  | COTAÇÕES
C04 | AMERICANAS |  | 213.25
C08 | LEROY MERLIN |  | 278.41
C13 | ILUMINIM |  | 218.77
CÓDIGO | DESCRIÇÃO | UNIDADE | DATA COTAÇÃO | MEDIANA
010 | QUADRO ELÉTRICO COM BOTOEIRA E LAMPADAS SINALIZADORAS | UND | 2021-07-21 | 1577.04
EMPRESA | NOME DA EMPRESA |  | COTAÇÕES
C12 | CONTRAFO |  | 1529.9
C25 | DELTA COMÉRCIO |  | 1860.75
C26 | VIEW TECH |  | 1577.04
CÓDIGO | DESCRIÇÃO | UNIDADE | DATA COTAÇÃO | MEDIANA
011 | PELE DE VIDRO FIXO NAS DIMENSÕES 180X230CM EM ALUMÍNIO/VIDRO - LAMINADO 8MM INCOLOR | UN | 2021-09-23 | 2434.07
EMPRESA | NOME DA EMPRESA |  | COTAÇÕES
C14 | RC VIDROS |  | 2182
C15 | VARANDA VIDROS |  | 2520
C16 | VIDROLINE |  | 2434.07
CÓDIGO | DESCRIÇÃO | UNIDADE | DATA COTAÇÃO | MEDIANA
012 | PELE DE VIDRO FIXO NAS DIMENSÕES 290X230CM EM ALUMÍNIO/VIDRO - LAMINADO 8MM INCOLOR | UN | 2021-09-23 | 3943.41
EMPRESA | NOME DA EMPRESA |  | COTAÇÕES
C14 | RC VIDROS |  | 3739
C15 | VARANDA VIDROS |  | 3943.41
C16 | VIDROLINE |  | 3955
CÓDIGO | DESCRIÇÃO | UNIDADE | DATA COTAÇÃO | MEDIANA
013 | PORTA DE CORRER AUTOMÁTICA, EM VIDRO TEMPERADO INCOLOR 8MM, 4 FOLHAS (2 MOVEIS E DUAS FIXAS), COM BATE FECHA, NAS DIMENSÕES 250X210CM | UN | 2021-09-23 | 18500
EMPRESA | NOME DA EMPRESA |  | COTAÇÕES
C14 | RC VIDROS |  | 18500
C15 | VARANDA VIDROS |  | 16064.55
C16 | VIDROLINE |  | 19500
CÓDIGO | DESCRIÇÃO | UNIDADE | DATA COTAÇÃO | MEDIANA
014 | PORTA DE CORRER, EM VIDRO TEMPERADO INCOLOR 8MM, 4 FOLHAS (2 MOVEIS E DUAS FIXAS), COM BATE FECHA, NAS DIMENSÕES 250X210CM - FORNECIMENTO E INSTALAÇÃO | UN | 2021-09-23 | 5000
EMPRESA | NOME DA EMPRESA |  | COTAÇÕES
C14 | RC VIDROS |  | 7000
C15 | VARANDA VIDROS |  | 5000
C16 | VIDROLINE |  | 3000
CÓDIGO | DESCRIÇÃO | UNIDADE | DATA COTAÇÃO | MEDIANA
015 | APROVAÇÃO DE PROJETO, CONSTRUÇÃO E MONTAGEM DE TRANSFORMADOR DE DISTRIBUIÇÃO, 112,5 KVA, TRIFÁSICO, 380/220 VOLTS | CJ | 2021-09-24 | 317620
EMPRESA | NOME DA EMPRESA |  | COTAÇÕES
C12 | CONTRAFO |  | 396750
C17 | GAÚCHA CONSTRUÇÕES ELÉTRICAS |  | 238490
C18 | KOMPARY
CÓDIGO | DESCRIÇÃO | UNIDADE | DATA COTAÇÃO | MEDIANA
016 | PROJETO, TESTE DE ESTANQUEIDADE, EXECUÇÃO E FORNECIMENTO DE MATERIAIS DE REDE DE GASES MEDICINAIS EM CENTRO DE DIAGNÓSTICOS | UND | 2021-07-09 | 150000
EMPRESA | NOME DA EMPRESA |  | COTAÇÕES
C31 | #N/A |  | 150000
C32 | #N/A |  | 100000
C34 | #N/A |  | 175000
CÓDIGO | DESCRIÇÃO | UNIDADE | DATA COTAÇÃO | MEDIANA
017 | LETREIRO COM OS DIZERES "CENTRO DE DIAGNÓSTICOS" EM PVC NA COR BRANCA MEDINDO 30CM DE ALTURA INSTALADO EM FACHADA | CJ | 2021-09-23 | 3800
EMPRESA | NOME DA EMPRESA |  | COTAÇÕES
C18 | KOMPARY |  | 3800
C19 | NEXXO |  | 6600
C20 | LUMISETE |  | 2890
CÓDIGO | DESCRIÇÃO | UNIDADE | DATA COTAÇÃO | MEDIANA
018 | FORNECIMENTO E MONTAGEM DA BLINDAGEM RF PARA SALA DE RESSONÂNCIA MAGNÉTICA | CJ | 2021-09-15 | 118000
EMPRESA | NOME DA EMPRESA |  | COTAÇÕES
C21 | JE BLINDAGEM |  | 110900
C22 | BLINDAMAIS |  | 121800
C23 | BG |  | 118000
DADOS

## CRONOGRAMA S DES (hidden)
GOVERNO DO ESTADO DE MATO GROSSO DO SUL
PREFEITURA MUNICIPAL DE RIBAS DO RIO PARDO
SECRETARIA DE EDUCAÇÃO
CRONOGRAMA FÍSICO FINANCEIRO - SEM DESONERAÇÃO
OBJETO: | REFORMA DA ESCOLA MUNICIPAL USINA DO MIMOSO (POLO) | [18 empty] | RESPONSÁVEL ORÇAMENTO
MUNÍCIPIO: | RIBAS DO RIO PARDO - MS
LOCAL: | R. JOSÉ DOS SANTOS - S/N, B. VILA NOVA, RIBAS DO RIO PARDO/MS | [18 empty] | ____________________________________ COSME PEREIRA LISBOA CAMPOS CREA - 62.720D / MS
SIST./REF.: | AGESUL(JUNHO/2023) SINAPI (JUNHO/2023) SBC (JUNHO/2023)
IT EM | DESCRIÇÃO DOS SERVIÇOS |  | % | VALOR ÍTEM | MÊS 1 |  |  | MÊS 2 |  |  | MÊS 3 |  |  | MÊS 4 |  |  | MÊS 5 |  |  | MÊS 6 |  |  | TOTAL
IT EM |  |  |  |  | PROPONENTE | % | % ACUMULADA | PROPONENTE | % | % ACUMULADA | PROPONENTE | % | % ACUMULADA | PROPONENTE | % | % ACUMULADA | PROPONENTE | % | % ACUMULADA | PROPONENTE | % | % ACUMULADA
1. | SERVIÇOS PRELIMINARES |  | #REF! | 0 | 0 | 100% | 100% | 0 | 0% | 100% | 0 | 0% | 100% | 0 | 0% | 100% | 0 | 0% | 100% | 0 | 0% | 100% | #REF!
2. | DEMOLIÇÃO E RETIRADA |  | #REF! | 0 | 0 | 100% | 100% | 0 | 0% | 100% | 0 | 0% | 100% | 0 | 0% | 100% | 0 | 0% | 100% | 0 | 0% | 100% | 100%
3. | REPARO |  | #REF! | 0 | 0 | 100% | 100% | 0 | 0% | 100% | 0 | 0% | 100% | 0 | 0% | 100% | 0 | 0% | 100% | 0 | 0% | 100% | 100%
4. | VEDAÇÃO |  | #REF! | 0 | 0 | 0% | 0% | 0 | 80% | 80% | 0 | 20% | 100% | 0 | 0% | 100% | 0 | 0% | 100% | 0 | 0% | 100% | 100%
5. | COBERTURA |  | #REF! | 0 | 0 | 0% | 0% | 0 | 50% | 50% | 0 | 50% | 100% | 0 | 0% | 100% | 0 | 0% | 100% | 0 | 0% | 100% | 100%
6. | REVESTIMENTO DE PAREDES E TETOS |  | #REF! | 0 | 0 | 0% | 0% | 0 | 20% | 20% | 0 | 80% | 100% | 0 | 0% | 100% | 0 | 0% | 100% | 0 | 0% | 100% | 100%
7. | ESQUADRIAS, FERRAGENS E VIDROS |  | #REF! | 0 | 0 | 0% | 0% | 0 | 0% | 0% | 0 | 50% | 50% | 0 | 0% | 50% | 0 | 0% | 50% | 0 | 0% | 50% | 50%
8. | PISO |  | #REF! | 0 | 0 | 0% | 0% | 0 | 20% | 20% | 0 | 70% | 90% | 0 | 0% | 90% | 0 | 0% | 90% | 0 | 0% | 90% | 90%
9. | INSTALAÇÕES HIDRÁULICAS/SANITÁRIAS/ÁGUAS PLUVIAIS |  | #REF! | 0 | 0 | 0% | 0% | 0 | 10% | 10% | 0 | 20% | 30% | 0 | 0% | 30% | 0 | 0% | 30% | 0 | 0% | 30% | 30%
10. | LOUÇAS, METAIS E ACESSÓRIOS |  | #REF! | 0 | 0 | 0% | 0% | 0 | 0% | 0% | 0 | 0% | 0% | 0 | 20% | 20% | 0 | 0% | 20% | 0 | 0% | 20% | 20%
11. | ACESSIBILIDADE |  | #REF! | 0 | 0 | 0% | 0% | 0 | 0% | 0% | 0 | 0% | 0% | 0 | 100% | 100% | 0 | 0% | 100% | 0 | 0% | 100% | 100%
12. | INSTALAÇÕES ELETRICAS E AR CONDICIONADO |  | #REF! | 0 | 0 | 0% | 0% | 0 | 0% | 0% | 0 | 0% | 0% | 0 | 50% | 50% | 0 | 0% | 50% | 0 | 0% | 50% | 50%
13. | TELEFONIA E LÓGICA |  | #REF! | 0 | 0 | 0% | 0% | 0 | 0% | 0% | 0 | 0% | 0% | 0 | 50% | 50% | 0 | 0% | 50% | 0 | 0% | 50% | 50%
14. | PREVENÇÃO DE COMBATE A INCÊNDIO E PÂNICO |  | #REF! | 0 | 0 | 0% | 0% | 0 | 0% | 0% | 0 | 0% | 0% | 0 | 100% | 100% | 0 | 0% | 100% | 0 | 0% | 100% | 100%
15. | URBANIZAÇÃO |  | #REF! | #REF! | #REF! | 0% | 0% | #REF! | 0% | 0% | #REF! | 0% | 0% | #REF! | 50% | 50% | #REF! | 50% | 100% | #REF! | 0% | 100% | 100%
16. | PINTURA |  | #REF! | 0 | 0 | 0% | 0% | 0 | 0% | 0% | 0 | 0% | 0% | 0 | 50% | 50% | 0 | 50% | 100% | 0 | 0% | 100% | 100%
17. | PEDRAS, BANCADAS E DIVISÓRIAS |  | #REF! | 0 | 0 | 0% | 0% | 0 | 0% | 0% | 0 | 0% | 0% | 0 | 0% | 0% | 0 | 100% | 100% | 0 | 0% | 100% | 100%
18. | SERVIÇOS COMPLEMENTARES |  | #REF! | 0 | 0 | 0% | 0% | 0 | 0% | 0% | 0 | 0% | 0% | 0 | 0% | 0% | 0 | 50% | 50% | 0 | 50% | 100% | 100%
19. | ADMINISTRAÇÃO LOCAL |  | #REF! | 0 | 0 | 14.3% | 14.3% | 0 | 14.3% | 28.6% | 0 | 14.3% | 42.9% | 0 | 14.3% | 57.2% | 0 | 14.3% | 71.5% | 0 | 14.2% | 85.7% | 85.7%
20. | LIMPEZA FINAL |  | #REF! | 0 | 0 | 0% | 0% | 0 | 0% | 0% | 0 | 0% | 0% | 0 | 0% | 0% | 0 | 0% | 0% | 0 | 100% | 100% | 100%
21. | #N/A |  | #N/A | #N/A | #REF! | #REF! | #REF! | #REF! | #REF! | #REF! | #REF! | #REF! | #REF! | #REF! | #REF! | #REF! | #REF! | #REF! | #REF! | #REF! | #REF! | #REF! | #REF!
22. | #N/A |  | #N/A | #N/A | #REF! | #REF! | #REF! | #REF! | #REF! | #REF! | #REF! | #REF! | #REF! | #REF! | #REF! | #REF! | #REF! | #REF! | #REF! | #REF! | #REF! | #REF! | #REF!
23. | #N/A |  | #N/A | #N/A | #REF! | #REF! | #REF! | #REF! | #REF! | #REF! | #REF! | #REF! | #REF! | #REF! | #REF! | #REF! | #REF! | #REF! | #REF! | #REF! | #REF! | #REF! | #REF!
24. | #N/A |  | #N/A | #N/A | #REF! | #REF! | #REF! | #REF! | #REF! | #REF! | #REF! | #REF! | #REF! | #REF! | #REF! | #REF! | #REF! | #REF! | #REF! | #REF! | #REF! | #REF! | #REF!
25. | #N/A |  | #N/A | #N/A | #REF! | #REF! | #REF! | #REF! | #REF! | #REF! | #REF! | #REF! | #REF! | #REF! | #REF! | #REF! | #REF! | #REF! | #REF! | #REF! | #REF! | #REF! | #REF!
|  |  | #REF! | #REF!
| T OT AL MENSAL= |  |  |  | #REF! |  |  | #REF! |  |  | #REF! |  |  | #REF! |  |  | #REF! |  |  | #REF!
| T OT AL ACUMULADO= |  |  |  | #REF! | #REF! | #REF! | #REF! | #REF! | #REF! | #REF! | #REF! | #REF! | #REF! | #REF! | #REF! | #REF! | #REF! | #REF! | #REF! | #REF! | #REF!
IT EM | DESCRIÇÃO DOS SERVIÇOS |  | % | VALOR ÍTEM | MÊS 7 |  |  | MÊS 8 |  |  | MÊS 9 |  |  | MÊS 10 |  |  | MÊS 11 |  |  | MÊS 12 |  |  | TOTAL
IT EM |  |  |  |  | PROPONENTE | % | % ACUMULADA | PROPONENTE | % | % ACUMULADA | PROPONENTE | % | % ACUMULADA | PROPONENTE | % | % ACUMULADA | PROPONENTE | % | % ACUMULADA | PROPONENTE | % | % ACUMULADA
1. | SERVIÇOS PRELIMINARES |  | #REF! | 0 | #REF! | #REF! | #REF! | #REF! | #REF! | #REF! | #REF! | #REF! | #REF! | #REF! | #REF! | #REF! | #REF! | #REF! | #REF! | #REF! | #REF! | #REF! | #REF!
2. | DEMOLIÇÃO E RETIRADA |  | #REF! | 0 | #REF! | #REF! | #REF! | #REF! | #REF! | #REF! | #REF! | #REF! | #REF! | #REF! | #REF! | #REF! | #REF! | #REF! | #REF! | #REF! | #REF! | #REF! | #REF!
3. | REPARO |  | #REF! | 0 | #REF! | #REF! | #REF! | #REF! | #REF! | #REF! | #REF! | #REF! | #REF! | #REF! | #REF! | #REF! | #REF! | #REF! | #REF! | #REF! | #REF! | #REF! | #REF!
4. | VEDAÇÃO |  | #REF! | 0 | #REF! | #REF! | #REF! | #REF! | #REF! | #REF! | #REF! | #REF! | #REF! | #REF! | #REF! | #REF! | #REF! | #REF! | #REF! | #REF! | #REF! | #REF! | #REF!
5. | COBERTURA |  | #REF! | 0 | #REF! | #REF! | #REF! | #REF! | #REF! | #REF! | #REF! | #REF! | #REF! | #REF! | #REF! | #REF! | #REF! | #REF! | #REF! | #REF! | #REF! | #REF! | #REF!
6. | REVESTIMENTO DE PAREDES E TETOS |  | #REF! | 0 | #REF! | #REF! | #REF! | #REF! | #REF! | #REF! | #REF! | #REF! | #REF! | #REF! | #REF! | #REF! | #REF! | #REF! | #REF! | #REF! | #REF! | #REF! | #REF!
7. | ESQUADRIAS, FERRAGENS E VIDROS |  | #REF! | 0 | #REF! | #REF! | #REF! | #REF! | #REF! | #REF! | #REF! | #REF! | #REF! | #REF! | #REF! | #REF! | #REF! | #REF! | #REF! | #REF! | #REF! | #REF! | #REF!
8. | PISO |  | #REF! | 0 | #REF! | #REF! | #REF! | #REF! | #REF! | #REF! | #REF! | #REF! | #REF! | #REF! | #REF! | #REF! | #REF! | #REF! | #REF! | #REF! | #REF! | #REF! | #REF!
9. | INSTALAÇÕES HIDRÁULICAS/SANITÁRIAS/ÁGUAS PLUVIAIS |  | #REF! | 0 | #REF! | #REF! | #REF! | #REF! | #REF! | #REF! | #REF! | #REF! | #REF! | #REF! | #REF! | #REF! | #REF! | #REF! | #REF! | #REF! | #REF! | #REF! | #REF!
10. | LOUÇAS, METAIS E ACESSÓRIOS |  | #REF! | 0 | #REF! | #REF! | #REF! | #REF! | #REF! | #REF! | #REF! | #REF! | #REF! | #REF! | #REF! | #REF! | #REF! | #REF! | #REF! | #REF! | #REF! | #REF! | #REF!
11. | ACESSIBILIDADE |  | #REF! | 0 | #REF! | #REF! | #REF! | #REF! | #REF! | #REF! | #REF! | #REF! | #REF! | #REF! | #REF! | #REF! | #REF! | #REF! | #REF! | #REF! | #REF! | #REF! | #REF!
12. | INSTALAÇÕES ELETRICAS E AR CONDICIONADO |  | #REF! | 0 | #REF! | #REF! | #REF! | #REF! | #REF! | #REF! | #REF! | #REF! | #REF! | #REF! | #REF! | #REF! | #REF! | #REF! | #REF! | #REF! | #REF! | #REF! | #REF!
13. | TELEFONIA E LÓGICA |  | #REF! | 0 | #REF! | #REF! | #REF! | #REF! | #REF! | #REF! | #REF! | #REF! | #REF! | #REF! | #REF! | #REF! | #REF! | #REF! | #REF! | #REF! | #REF! | #REF! | #REF!
14. | PREVENÇÃO DE COMBATE A INCÊNDIO E PÂNICO |  | #REF! | 0 | #REF! | #REF! | #REF! | #REF! | #REF! | #REF! | #REF! | #REF! | #REF! | #REF! | #REF! | #REF! | #REF! | #REF! | #REF! | #REF! | #REF! | #REF! | #REF!
15. | URBANIZAÇÃO |  | #REF! | #REF! | #REF! | #REF! | #REF! | #REF! | #REF! | #REF! | #REF! | #REF! | #REF! | #REF! | #REF! | #REF! | #REF! | #REF! | #REF! | #REF! | #REF! | #REF! | #REF!
16. | PINTURA |  | #REF! | 0 | #REF! | #REF! | #REF! | #REF! | #REF! | #REF! | #REF! | #REF! | #REF! | #REF! | #REF! | #REF! | #REF! | #REF! | #REF! | #REF! | #REF! | #REF! | #REF!
17. | PEDRAS, BANCADAS E DIVISÓRIAS |  | #REF! | 0 | #REF! | #REF! | #REF! | #REF! | #REF! | #REF! | #REF! | #REF! | #REF! | #REF! | #REF! | #REF! | #REF! | #REF! | #REF! | #REF! | #REF! | #REF! | #REF!
18. | SERVIÇOS COMPLEMENTARES |  | #REF! | 0 | #REF! | #REF! | #REF! | #REF! | #REF! | #REF! | #REF! | #REF! | #REF! | #REF! | #REF! | #REF! | #REF! | #REF! | #REF! | #REF! | #REF! | #REF! | #REF!
19. | ADMINISTRAÇÃO LOCAL |  | #REF! | 0 | #REF! | #REF! | #REF! | #REF! | #REF! | #REF! | #REF! | #REF! | #REF! | #REF! | #REF! | #REF! | #REF! | #REF! | #REF! | #REF! | #REF! | #REF! | #REF!
20. | LIMPEZA FINAL |  | #REF! | 0 | #REF! | #REF! | #REF! | #REF! | #REF! | #REF! | #REF! | #REF! | #REF! | #REF! | #REF! | #REF! | #REF! | #REF! | #REF! | #REF! | #REF! | #REF! | #REF!
21. | #N/A |  | #N/A | #N/A | #REF! | #REF! | #REF! | #REF! | #REF! | #REF! | #REF! | #REF! | #REF! | #REF! | #REF! | #REF! | #REF! | #REF! | #REF! | #REF! | #REF! | #REF! | #REF!
22. | #N/A |  | #N/A | #N/A | #REF! | #REF! | #REF! | #REF! | #REF! | #REF! | #REF! | #REF! | #REF! | #REF! | #REF! | #REF! | #REF! | #REF! | #REF! | #REF! | #REF! | #REF! | #REF!
23. | #N/A |  | #N/A | #N/A | #REF! | #REF! | #REF! | #REF! | #REF! | #REF! | #REF! | #REF! | #REF! | #REF! | #REF! | #REF! | #REF! | #REF! | #REF! | #REF! | #REF! | #REF! | #REF!
24. | #N/A |  | #N/A | #N/A | #REF! | #REF! | #REF! | #REF! | #REF! | #REF! | #REF! | #REF! | #REF! | #REF! | #REF! | #REF! | #REF! | #REF! | #REF! | #N/A | 13% | #REF! | #REF!
25. | #N/A |  | #N/A | #N/A | #REF! | #REF! | #REF! | #REF! | #REF! | #REF! | #REF! | #REF! | #REF! | #REF! | #REF! | #REF! | #REF! | #REF! | #REF! | #REF! | #REF! | #REF! | #REF!
|  |  | #REF! | #REF!
| T OT AL MENSAL= |  |  |  | #REF! |  |  | #REF! |  |  | #REF! |  |  | #REF! |  |  | #REF! |  |  | #REF!
| T OT AL ACUMULADO= |  |  |  | #REF! | #REF! | #REF! | #REF! | #REF! | #REF! | #REF! | #REF! | #REF! | #REF! | #REF! | #REF! | #REF! | #REF! | #REF! | #REF! | #REF! | #REF!
DADOS

## BDI C DES
GOVERNO DO ESTADO DE MATO GROSSO DO SUL
PREFEITURA MUNICIPAL DE RIBAS DO RIO PARDO
SECRETARIA DE EDUCAÇÃO
DEMONSTRAÇÃO DE BDI 1 - DESONERADO - Acórdão 2622/2013
OBJETO: | REFORMA DA ESCOLA MUNICIPAL USINA DO MIMOSO (POLO) |  |  | RESPONSÁVEL ORÇAMENTO
Município: | RIBAS DO RIO PARDO - MS |  |  | ____________________________________ COSME PEREIRA LISBOA CAMPOS CREA - 62.720D / MS
Local: | R. JOSÉ DOS SANTOS - S/N, B. VILA NOVA, RIBAS DO RIO PARDO/MS
SIST./REF.: | AGESUL(JUNHO/2023) SINAPI (JUNHO/2023) SBC (JUNHO/2023)
TIPO DE OBRA: | CONSTRUÇÃO E REFORMA DE EDIFICIOS
IMPOSTOS:
| TRIBUTOS: | 3.65 | %
| ISS BRUTO: | 5 | %
| INCIDENCIA SOBRE MO: | 100 | %
| CPRB | 4.5 | %
| TOTAL TRIBUSTOS: | 13.15 | %
ADOTADO
| 1° QUARTIL | MÉDIO | 3° QUARTIL
Administração central | 3% | 4% | 5.5% | 3
Seguro e Garantia | 0.8% | 0.8% | 1% | 0.8
Risco | 0.97% | 1.27% | 1.27% | 0.97
Despesas Financeiras | 0.59% | 1.23% | 1.39% | 0.59
Lucro | 6.16% | 7.4% | 8.96% | 6.16
BDI DESONERADO ADOTADO |  |  |  | 28.82%
DEMONSTRAÇÃO DE BDI 2 - DESONERADO - Acórdão 2622/2013
OBJETO: | REFORMA DA ESCOLA MUNICIPAL USINA DO MIMOSO (POLO)
Município: | RIBAS DO RIO PARDO - MS
Local: | R. JOSÉ DOS SANTOS - S/N, B. VILA NOVA, RIBAS DO RIO PARDO/MS |  |  | ___________________________ Fábio Marques Ribeiro CREA - 15276 D / MS
SIST./REF.: | AGESUL(JUNHO/2023) SINAPI (JUNHO/2023) SBC (JUNHO/2023)
TIPO DE OBRA: | FORNECIMENTO DE MATERIAIS E EQUIPAMENTOS
IMPOSTOS:
| TRIBUTOS: | 3.65 | %
| ISS BRUTO: | 0 | %
| INCIDENCIA SOBRE MO: | 60 | %
| CPRB | 4.5 | %
| TOTAL TRIBUSTOS: | 8.15 | %
ADOTADO
| 1° QUARTIL | MÉDIO | 3° QUARTIL
Administração central | 1.5% | 3.45% | 4.49% | 1.5
Seguro e Garantia | 0.3% | 0.48% | 0.82% | 0.3
Risco | 0.56% | 0.85% | 0.89% | 0.85
Despesas Financeiras | 0.85% | 0.85% | 1.11% | 0.85
Lucro | 3.5% | 5.11% | 6.22% | 3.5
BDI DESONERADO ADOTADO |  |  |  | 16.65%
DADOS

## BDI S DES (hidden)
GOVERNO DO ESTADO DE MATO GROSSO DO SUL
PREFEITURA MUNICIPAL DE RIBAS DO RIO PARDO
SECRETARIA DE EDUCAÇÃO
DEMONSTRAÇÃO DE BDI 1 - SEM DESONERAÇÃO - Acórdão 2622/2013
OBJETO: | REFORMA DA ESCOLA MUNICIPAL USINA DO MIMOSO (POLO) |  |  | RESPONSÁVEL ORÇAMENTO
Município: | RIBAS DO RIO PARDO - MS
Local: | R. JOSÉ DOS SANTOS - S/N, B. VILA NOVA, RIBAS DO RIO PARDO/MS |  |  | ____________________________________ COSME PEREIRA LISBOA CAMPOS CREA - 62.720D / MS
SIST./REF.: | AGESUL(JUNHO/2023) SINAPI (JUNHO/2023) SBC (JUNHO/2023)
TIPO DE OBRA: | CONSTRUÇÃO E REFORMA DE EDIFICIOS
IMPOSTOS:
| TRIBUTOS: | 3.65 | %
| ISS BRUTO: | 5 | %
| INCIDENCIA SOBRE MO: | 100 | %
| TOTAL TRIBUSTOS: | 8.65 | %
ADOTADO
| 1° QUARTIL | MÉDIO | 3° QUARTIL
Administração central | 3% | 4% | 5.5% | 3
Seguro e Garantia | 0.8% | 0.8% | 1% | 0.8
Risco | 0.97% | 1.27% | 1.27% | 0.97
Despesas Financeiras | 0.59% | 1.23% | 1.39% | 0.59
Lucro | 6.16% | 7.4% | 8.96% | 6.16
BDI DESONERADO ADOTADO |  |  |  | 22.47%
DEMONSTRAÇÃO DE BDI 2 - DESONERADO - Acórdão 2622/2013
OBJETO: | REFORMA DA ESCOLA MUNICIPAL USINA DO MIMOSO (POLO) |  |  | RESPONSÁVEL ORÇAMENTO
Município: | RIBAS DO RIO PARDO - MS
Local: | R. JOSÉ DOS SANTOS - S/N, B. VILA NOVA, RIBAS DO RIO PARDO/MS |  |  | ____________________________________ Fábio Marques Ribeiro CREA - 15276 D / MS
SIST./REF.: | AGESUL(JUNHO/2023) SINAPI (JUNHO/2023) SBC (JUNHO/2023)
TIPO DE OBRA: | FORNECIMENTO DE MATERIAIS E EQUIPAMENTOS
IMPOSTOS:
| TRIBUTOS: | 3.65 | %
| ISS BRUTO: | 0 | %
| INCIDENCIA SOBRE MO: | 100 | %
| TOTAL TRIBUSTOS: | 3.65 | %
ADOTADO
| 1° QUARTIL | MÉDIO | 3° QUARTIL
Administração central | 1.5% | 3.45% | 4.49% | 3.45
Seguro e Garantia | 0.3% | 0.48% | 0.82% | 0.48
Risco | 0.56% | 0.85% | 0.89% | 0.85
Despesas Financeiras | 0.85% | 0.85% | 1.11% | 0.85
Lucro | 3.5% | 5.11% | 6.22% | 5.11
BDI DESONERADO ADOTADO |  |  |  | 15.28%
DADOS